## 總表
國立臺灣大學醫學院附設醫院
總表[標單]
115年6月15日
第 1 頁 共 1 頁
工程名稱 |  | 西址六東1樓(6E1)內科加護病房暨特殊病原科技照護 示範中心整修工程 |  |  | 會計科目
施工地點 |  | 臺北市 |  |  | 工程編號 |  | FB24033360_V6
項 次 |  | 工 作 項 目 |  |  |  |  | 金額(元) |  | 備註
壹 |  | 建築裝修工程 |  |  |  |  | -
貳 |  | 水電設備工程 |  |  |  |  | -
參 |  | 消防設備工程 |  |  |  |  | -
肆 |  | 空調設備工程 |  |  |  |  | -
伍 |  | 醫療氣體設備工程 |  |  |  |  | -
陸 |  | RO處理系統 |  |  |  |  | -
|  | 直接工程費 小計(A) |  |  |  |  | -
柒 |  | 職業安全衛生管理費，(A*0.8%) |  |  |  |  | -
捌 |  | 工程品質管理費及試驗費，(A*1.0%) |  |  |  |  | -
玖 |  | 環境維護費，(A*0.3%) |  |  |  |  | -
拾 |  | 承包商管理費及利潤，(A*6.0%) |  |  |  |  | -
拾壹 |  | 保險費，(A*0.18%) |  |  |  |  | -
|  | 間接工程費 小計(B) |  |  |  |  | -
拾貳 |  | 營業稅(C=(A+B)*5%) |  |  |  |  | -
|  | 總價(總計) |  |  |  |  | -
| 投標廠商： |  | [印] | 負責人： |  | [印]

## 詳細表
國立臺灣大學醫學院附設醫院
詳細價目表[標單]
115年6月15日
第 1 頁 共 93 頁
工程名稱 |  | 西址六東1樓(6E1)內科加護病房暨特殊病原科技照護示範中心整 修工程 | [5 empty] | 會計科目
施工地點 |  | 臺北市 | [5 empty] | 工程編號 | FB24033360_V6
項 次 |  | 項 目 及 說 明 |  |  | 單 位 | 數 量 |  | 單 價 | 複 價 |  | 編碼(備註) | 工種分類 | 分類／界面說明（摘要）
壹 |  | 建築裝修工程 |  |  |  | 1 |  | - | -
壹.一 |  | 假設工程 |  |  |  | 1 |  | - | -
壹.一.1 |  | 施工圍籬，室內圍籬(6分麗光板)，含拆裝 |  |  | M2 | 59.5 |  |  | - - |  | 0156400002ZBICU 01,* | 假設及工地管理 | 依原工項及材料分類
壹.一.2 |  | 施工圍籬，室外圍籬，高度2.4M，含拆裝 |  |  | M2 | 487 |  |  | - - |  | 0156400002ZBICU 02,* | 假設及工地管理 | 依原工項及材料分類
壹.一.3 |  | 公共管線系統之保護，就地保護，運貨電 梯及進料動線施工保護工程 |  |  | 式 | 1 |  |  | - - - |  | 0225200004ZPS00 2,管線及設備拆 除前管線調查 | 假設及工地管理 | 拆除前既有管線保護由機電協作
壹.一.4 |  | 工程告示牌，及工地標誌，工程告示牌， 鋁質 |  |  | 式 | 1 |  |  | - - |  | 015831000BZPS00 3,* | 廣告指標 | 依原工項及材料分類
壹.一.5 |  | 施工輔助設施，施工架及高空作業設備 |  |  | 式 | 1 |  |  | - - |  | 0154010004ZG010 1 | 假設及工地管理 | 依原工項及材料分類
壹.一.6 |  | 產品，施工測量，工地放樣，平面測量 |  |  | M2 | 555.6 |  |  | - - - - - - |  | M0172551002ZPS0 05,面及高程測量 、機電定位測量 ，含放樣、水平 測量調查(高程校 準),* | 假設及工地管理 | 依原工項及材料分類
壹.一.7 |  | 工地清理，施工環境維護費及完工後細清 費用(含竣工驗收後地板打蠟) |  |  | 式 | 1 |  |  | - - - - - - - - |  | 0174010004ZG010 2,包含施工中醫 療感控防護措施 、工區集塵設備 及集塵墊、施工 中工區消防防護 措施、工區臨時 安全配電設備 | 假設及工地管理 | 含感控防護、集塵、臨時消防及配電
壹.一.8 |  | 臨時設施，(工區臨時施工設備、零星工項 及雜費) |  |  | 式 | 1 |  |  | - - |  | 0151000004ZPS00 1 | 假設及工地管理 | 依原工項及材料分類
壹.一.9 |  | 資料送審，各式計畫書，施工圖及竣工圖 |  |  | 式 | 1 |  |  | - |  | 01330B0004ZBICU | 假設及工地管理 | 統籌送審及竣工查驗
| 投標廠商： |  | [印] | 負責人： |  |  | [印]
國立臺灣大學醫學院附設醫院
詳細價目表[標單]
115年6月15日
第 2 頁 共 93 頁
工程名稱 |  | 西址六東1樓(6E1)內科加護病房暨特殊病原科技照護示範中心整 修工程 | [5 empty] | 會計科目
施工地點 |  | 臺北市 | [5 empty] | 工程編號 | FB24033360_V6
項 次 |  | 項 目 及 說 明 |  |  | 單 位 | 數 量 |  | 單 價 | 複 價 |  | 編碼(備註) | 工種分類 | 分類／界面說明（摘要）
|  | 繪製、各類材料送審及實際樣品製作(含相 關電子檔)以及辦理工程施工期間攝影、拍 照及室內裝修竣工查驗作業 | [6 empty] | - - - |  | 01 | 假設及工地管理 | 統籌送審及竣工查驗
壹.二 |  | 拆除暨運棄工程 |  |  |  | 1 |  | - | -
壹.二.1 |  | 工地拆除，拆除前清查管線、列冊拆除內 容及須保留管線、設備現場標示 |  |  | 式 | 1 |  |  | - - |  | 0222000004ZG050 1 | 拆除清運 | 依原工項及材料分類
壹.二.2 |  | 工地拆除，室內既有 RC/ 磚石隔間牆、地 坪煤渣砂漿層、牆面 樑 柱及天花底板粉 刷層打除、外牆窗戶、各類，既有空調設 備、風管、風口拆除，既有空調管路與排 水拆除，既有空調配電與配電管拆除(包含 既有配電盤拆除)。 |  |  | 式 | 1 |  |  | - - - - - - |  | 0222000004ZBICU 03 | 拆除清運 | 已含空調拆除，與肆.一拆除費核對
壹.二.3 |  | 工地拆除，拆除後既有構體修補填塞及復 原費（含外牆防水漆復原） |  |  | 式 | 1 |  |  | - - |  | 0222000004ZBICU 04 | 泥作 | 含構體修補及外牆防水漆復原
壹.二.4 |  | 交換機室MDF線架搬遷及內線拆除及保留專 用迴路 |  |  | 式 | 1 |  |  | - - |  | 0222000004ZG051 1 | 網路電話 | MDF搬遷及保留迴路，網路廠商協作
壹.二.5 |  | 違章拆除(天花板、隔間牆拆除清運)+屋頂 結構拆除 |  |  | 式 | 1 |  |  | - - |  | 0222000004ZG051 2 | 拆除清運 | 含屋頂結構拆除
壹.二.6 |  | 運雜費，全案工程的廢棄物清除運棄處理 費用，(含廢棄物運棄及處理費、開立合法 棄置證明) |  |  | 式 | 1 |  |  | - - - |  | 012713000409ZBI CU01 | 拆除清運 | 全案清運1式，各包避免重複
壹.三 |  | 天花工程 |  |  |  | 1 |  | - | -
壹.三.1 |  | 天花板，庫板天花 (耐燃一級) |  |  | M2 | 333 |  |  | - - |  | 0950000002ZG050 5,* | 庫板天花 | 依原工項及材料分類
壹.三.2 |  | 天花板，明架，低落塵礦纖天花板(耐燃一 級)，15mmTH ，60*60cm |  |  | M2 | 260 |  |  | - - |  | 0950000002ZG050 1,* | 輕鋼架隔間 | 依原工項及材料分類
壹.三.3 |  | 天花板，明架，防潮矽酸鈣(耐燃一級)， 6mmTH，60*60cm |  |  | M2 | 62 |  |  | - - |  | 0950000002ZG050 3,* | 輕鋼架隔間 | 依原工項及材料分類
壹.三.4 |  | 天花板，暗架庫板天花，下掀式氣密式檢 修孔60*60開孔 |  |  | 組 | 24 |  |  | - - |  | 0950000008ZBICU 01 | 庫板天花 | 氣密檢修孔跟庫板天花整合
| 投標廠商： |  | [印] | 負責人： |  |  | [印]
國立臺灣大學醫學院附設醫院
詳細價目表[標單]
115年6月15日
第 3 頁 共 93 頁
工程名稱 |  | 西址六東1樓(6E1)內科加護病房暨特殊病原科技照護示範中心整 修工程 | [5 empty] | 會計科目
施工地點 |  | 臺北市 | [5 empty] | 工程編號 | FB24033360_V6
項 次 |  | 項 目 及 說 明 |  |  | 單 位 | 數 量 |  | 單 價 | 複 價 |  | 編碼(備註) | 工種分類 | 分類／界面說明（摘要）
壹.三.5 |  | 細木作，窗簾盒，含表面批土刷乳膠漆 |  |  | 組 | 27 |  |  | - - |  | 0620000008ZBICU 01 | 木作 | 本項已含表面批土乳膠漆
壹.四 |  | 牆面工程 (壁板) |  |  |  | 1 |  | - | -
壹.四.1 |  | 油漆，牆面批土整平刷抗污防霉乳膠漆+ AB膠材，一底二度，色另訂 |  |  | M2 | 1170 |  |  | - - |  | 0991000002ZB001 ,* | 油漆 | 依原工項及材料分類
壹.四.2 |  | 鋪貼壁磚，300x600mm，t=10mm |  |  | M2 | 272 |  |  | - - - - |  | 093100L502ZG010 1,清潔間、洗衣 間、污物室、廁 所及淋浴間,* | 泥作 | 依原工項及材料分類
壹.四.3 |  | 計量與計價，防撞壁板(H:120cm) |  |  | M | 277 |  |  | - - |  | W0127100004ZGA0 4003,* | 防撞壁板 | 依醫院防撞壁板、護角及牆毯選型
壹.四.4 |  | 計量與計價，防撞護角(H:120cm) |  |  | 支 | 62 |  |  | - - |  | W0127100004ZGA0 4004,* | 防撞壁板 | 依醫院防撞壁板、護角及牆毯選型
壹.四.5 |  | 計量與計價，135°防撞護角(H：120cm) |  |  | 支 | 25 |  |  | - - |  | W0127100004ZGA0 501,* | 防撞壁板 | 依醫院防撞壁板、護角及牆毯選型
壹.四.6 |  | 計量與計價，防撞牆毯(H:240cm) |  |  | M2 | 410 |  |  | - - |  | W0127100004ZGA0 503,* | 防撞壁板 | 依醫院防撞壁板、護角及牆毯選型
壹.五 |  | 隔間工程 |  |  |  | 1 |  | - | -
壹.五.1 |  | 隔間及小室，Pa，隔間及小室，新作矽酸 鈣板隔間工程，雙面雙層矽酸鈣板隔間牆 ，12mmTH矽酸鈣板(高度至頂，耐燃一級， 綠建材)(1小時防火時效)(牆厚20cm,內含 3mmTH鉛板) |  |  | M2 | 338 |  |  | - - - - - |  | 1015000002ZBICU 01,* | 輕鋼架隔間 | 隔間已含3mm鉛板，防輻射協作
壹.五.2 |  | 隔間及小室，Pb，隔間及小室，新作矽酸 鈣板隔間工程，雙面雙層矽酸鈣板隔間牆, 12mmTH矽酸鈣板(高度至頂，耐燃一級，綠 建材)(1小時防火時效)(牆厚20cm) |  |  | M2 | 89 |  |  | - - - - |  | 1015000002ZBICU 02,* | 輕鋼架隔間 | 依原工項及材料分類
壹.五.3 |  | 隔間及小室，Pc、Pd，隔間及小室，新作 矽酸鈣板隔間工程，雙面單層矽酸鈣板(一 般)隔間牆,12mmTH矽酸鈣板(高度至頂，耐 |  |  | M2 | 437 |  |  | - - - |  | 1015000002ZBICU 03,* | 輕鋼架隔間 | 依原工項及材料分類
| 投標廠商： |  | [印] | 負責人： |  |  | [印]
國立臺灣大學醫學院附設醫院
詳細價目表[標單]
115年6月15日
第 4 頁 共 93 頁
工程名稱 |  | 西址六東1樓(6E1)內科加護病房暨特殊病原科技照護示範中心整 修工程 | [5 empty] | 會計科目
施工地點 |  | 臺北市 | [5 empty] | 工程編號 | FB24033360_V6
項 次 |  | 項 目 及 說 明 |  |  | 單 位 | 數 量 |  | 單 價 | 複 價 |  | 編碼(備註) | 工種分類 | 分類／界面說明（摘要）
|  | 燃一級，綠建材)(1小時防火時效)(牆厚 12cm) | [6 empty] | - - |  |  | 輕鋼架隔間 | 依原工項及材料分類
壹.五.4 |  | 隔間及小室，Pb'、Pc、Pd，隔間及小室， 新作矽酸鈣板隔間工程，雙面單層矽酸鈣 板(濕式)隔間牆,12mmTH矽酸鈣板(高度至 頂，耐燃一級，綠建材)(1小時防火時效)( 牆厚12cm、20cm) |  |  | M2 | 29 |  |  | - - - - - |  | 1015000002ZBICU 04,* | 輕鋼架隔間 | 濕式隔間與泥作灌漿界面待核
壹.五.5 |  | 隔間及小室，Pe，隔間及小室，新作矽酸 鈣板隔間工程，單面單層矽酸鈣板隔間牆, 12mmTH矽酸鈣板(高度至頂，耐燃一級，綠 建材)(1小時防火時效)(牆厚10cm) |  |  | M2 | 63 |  |  | - - - - |  | 1015000002ZBICU 05,* | 輕鋼架隔間 | 依原工項及材料分類
壹.五.6 |  | 隔間及小室，矽酸鈣板隔間工程，門窗框 邊隔間內部補強料 |  |  | 式 | 1 |  |  | - - |  | 1015020004ZB001 | 輕鋼架隔間 | 門窗框內補強屬本項
壹.六 |  | 地板工程 |  |  |  | 1 |  | - | -
壹.六.1 |  | 水泥砂漿，全區地坪新作回填 1 3水泥砂 漿表面整體粉光 |  |  | M2 | 754 |  |  | - - - - - - - - - |  | 0406100002ZBICU 01,硬底工法施作 ，施工前設置灌 漿標高器 D= 8mm @10*10cm 點 焊鋼筋網，厚度 25、30cm( 參 照既有地坪煤渣, * | 泥作 | 標單備註回填厚25、30cm
壹.六.2 |  | 整體粉光地坪處理，自平水泥3mm，施工前 素地整理整平 |  |  | M2 | 785 |  |  | - - |  | 0961130002ZG010 1,* | 無縫PVC地坪 | 自平水泥暫併面層廠商
壹.六.3 |  | 橡膠地磚，乙烯基無縫透心地毯(顏色另訂 )(含上牆10公分) |  |  | M2 | 674 |  |  | - - - |  | 0965100002ZBICU 01,彩雅或同等品 ,* | 無縫PVC地坪 | 乙烯基無縫地材，材質待圖規核對
壹.六.4 |  | 橡膠地磚，乙烯基無縫顆粒止滑地板(顏色 另訂)(含上牆10公分) |  |  | M2 | 52 |  |  | - - |  | 0965100002ZBICU 02,* | 無縫PVC地坪 | 乙烯基無縫止滑地材，材質待核
| 投標廠商： |  | [印] | 負責人： |  |  | [印]
國立臺灣大學醫學院附設醫院
詳細價目表[標單]
115年6月15日
第 5 頁 共 93 頁
工程名稱 |  | 西址六東1樓(6E1)內科加護病房暨特殊病原科技照護示範中心整 修工程 | [5 empty] | 會計科目
施工地點 |  | 臺北市 | [5 empty] | 工程編號 | FB24033360_V6
項 次 |  | 項 目 及 說 明 |  |  | 單 位 | 數 量 |  | 單 價 | 複 價 |  | 編碼(備註) | 工種分類 | 分類／界面說明（摘要）
壹.六.5 |  | 舖地磚，止滑石英磚，300x300mm |  |  | M2 | 76 |  |  | - |  | 09341W5002,* | 泥作 | 依原工項及材料分類
壹.六.6 |  | 地坪不同材質收邊壓條 |  |  | M | 1450 |  |  | - - |  | 0506040001ZG040 2,* | 無縫PVC地坪 | 各地材收邊，原1450M待核
壹.六.7 |  | 塗液類防潮系統，防水層(雙液式彈性水泥 砂漿) |  |  | M2 | 76 |  |  | - - |  | 0711010002ZG050 1,* | 防水 | 依原工項及材料分類
壹.六.8 |  | 給排水及衛生器具，不鏽鋼截水溝 |  |  | 組 | 10 |  |  | - - |  | 1541000008ZBICU 02 | 鐵工 | 截水溝暫歸鐵工供裝
壹.六.9 |  | 1:3水泥砂漿，RO 水機房 H 30 cm 1/2B 砌磚擋水門檻 |  |  | M2 | 95 |  |  | - - |  | 0406100002ZBICU 02,# | 泥作 | RO砌磚門檻原95M2，量綱待核
壹.七 |  | 系統櫥櫃工程 |  |  |  | 1 |  | - | -
壹.七.1 |  | 櫥櫃，木製櫥櫃，A8-03_145走廊，被服櫃 ，W:120xH:250cmxD:45cm，(C1) |  |  | 座 | 1 |  |  | - - |  | 064110000AZG050 1,* | 系統櫃 | 依原工項及材料分類
壹.七.2 |  | 櫥櫃，木製櫥櫃，A8-03_126更衣室、 111討論室，置物櫃，W:35xH:200cmxD: 40cm，(C2) |  |  | 座 | 33 |  |  | - - - |  | 064110000AZG050 2,* | 系統櫃 | 依原工項及材料分類
壹.七.3 |  | 櫥櫃，木製櫥櫃，A8-03_126更衣室，置物 櫃，W:30xH:200cmxD:40cm，(C2A) |  |  | 座 | 1 |  |  | - - |  | 064110000AZG050 3,* | 系統櫃 | 依原工項及材料分類
壹.七.4 |  | 櫥櫃，木製櫥櫃，A8-03_127更衣室，置物 櫃，W:35xH:200cmxD:40cm，(C3) |  |  | 座 | 4 |  |  | - - |  | 064110000AZG050 4,* | 系統櫃 | 依原工項及材料分類
壹.七.5 |  | 櫥櫃，木製櫥櫃，A8-04_131，浴廁櫥櫃( 含吊櫃、洗手台)，W:77xH:250cmxD:45、 25cm，(C4) |  |  | 座 | 1 |  |  | - - - |  | 064110000AZG050 5,* | 系統櫃 | 櫃體含台面/水槽範圍與壹.七.55及給排水核對
壹.七.6 |  | 櫥櫃，木製櫥櫃，A8-04_125，清潔室櫥櫃 (含吊櫃、洗水台)，W:227xH:250cmxD: 60、40cm，(C5) |  |  | 座 | 1 |  |  | - - - |  | 064110000AZG050 6,* | 系統櫃 | 櫃體含台面/水槽範圍與壹.七.55及給排水核對
壹.七.7 |  | 櫥櫃，木製櫥櫃，A8-04_112藥品室，被服 櫥櫃，W:160xH:250cmxD:45cm，(C6) |  |  | 座 | 1 |  |  | - - |  | 064110000AZG050 7,* | 系統櫃 | 依原工項及材料分類
壹.七.8 |  | 櫥櫃，木製櫥櫃，A8-05_前室櫥櫃(含吊櫃 、洗水台)，W:110xH:250cmxD:55、40cm， (C7) |  |  | 座 | 3 |  |  | - - - |  | 064110000AZG050 8,* | 系統櫃 | 櫃體含台面/水槽範圍與壹.七.55及給排水核對
| 投標廠商： |  | [印] | 負責人： |  |  | [印]
國立臺灣大學醫學院附設醫院
詳細價目表[標單]
115年6月15日
第 6 頁 共 93 頁
工程名稱 |  | 西址六東1樓(6E1)內科加護病房暨特殊病原科技照護示範中心整 修工程 | [5 empty] | 會計科目
施工地點 |  | 臺北市 | [5 empty] | 工程編號 | FB24033360_V6
項 次 |  | 項 目 及 說 明 |  |  | 單 位 | 數 量 |  | 單 價 | 複 價 |  | 編碼(備註) | 工種分類 | 分類／界面說明（摘要）
壹.七.9 |  | 櫥櫃，木製櫥櫃，A8-05_前室櫥櫃(含吊櫃 、洗水台)，W:110xH:250cmxD:55、40cm， (C7A) |  |  | 座 | 4 |  |  | - - - |  | 064110000AZG050 9,* | 系統櫃 | 櫃體含台面/水槽範圍與壹.七.55及給排水核對
壹.七.10 |  | 櫥櫃，木製櫥櫃，A8-05_前室櫥櫃(矮櫃不 含傳遞箱)，W:85xH:90cmxD:55cm，(C8) |  |  | 座 | 3 |  |  | - - |  | 064110000AZG051 0,* | 系統櫃 | 依原工項及材料分類
壹.七.11 |  | 櫥櫃，木製櫥櫃，A8-05_前室櫥櫃(矮櫃不 含傳遞箱)，W:85xH:90cmxD:55cm，(C8A) |  |  | 座 | 4 |  |  | - - |  | 064110000AZG051 1,* | 系統櫃 | 依原工項及材料分類
壹.七.12 |  | 櫥櫃，木製櫥櫃，A8-06_一般加護病房(負 壓隔離)櫥櫃(含吊櫃、洗水台)，W:140xH: 250cmxD:55、40cm，(C9) |  |  | 座 | 3 |  |  | - - - |  | 064110000AZG051 2,* | 系統櫃 | 櫃體含台面/水槽範圍與壹.七.55及給排水核對
壹.七.13 |  | 櫥櫃，木製櫥櫃，A8-06_一般加護病房(負 壓隔離)櫥櫃(含吊櫃、洗水台)，W:140xH: 250cmxD:55、40cm，(C9A) |  |  | 座 | 5 |  |  | - - - |  | 064110000AZG051 3,* | 系統櫃 | 櫃體含台面/水槽範圍與壹.七.55及給排水核對
壹.七.14 |  | 櫥櫃，木製櫥櫃，A8-06_一般加護病房(負 壓隔離)櫥櫃(含吊櫃、洗水台)，W:140xH: 250cmxD:55、40cm，(C9B) |  |  | 座 | 2 |  |  | - - - |  | 064110000AZBICU 02,* | 系統櫃 | 櫃體含台面/水槽範圍與壹.七.55及給排水核對
壹.七.15 |  | 櫥櫃，木製櫥櫃，A8-06_一般加護病房(負 壓隔離)櫥櫃(含吊櫃、洗水台)，W:140xH: 250cmxD:55、40cm，(C9B') |  |  | 座 | 2 |  |  | - - - |  | 064110000AZBICU 03,* | 系統櫃 | 櫃體含台面/水槽範圍與壹.七.55及給排水核對
壹.七.16 |  | 櫥櫃，木製櫥櫃，A8-07_148走廊，被服櫃 ，W:85xH:250cmxD:45cm，(C10) |  |  | 座 | 1 |  |  | - - |  | 064110000AZG051 4,* | 系統櫃 | 依原工項及材料分類
壹.七.17 |  | 櫥櫃，木製櫥櫃，A8-07_八角窗(梯形)， 護理站櫥櫃，W:150xH:90cmxD:85cm，( C11) |  |  | 座 | 5 |  |  | - - - |  | 064110000AZG051 5,* | 系統櫃 | 依原工項及材料分類
壹.七.18 |  | 櫥櫃，木製櫥櫃，A8-07_八角窗(梯形)， 護理站櫥櫃，W:92xH:90cmxD:85cm(含桌面 )，(C12) |  |  | 座 | 1 |  |  | - - - |  | 064110000AZG051 6,* | 系統櫃 | 依原工項及材料分類
壹.七.19 |  | 櫥櫃，木製櫥櫃，A8-07_八角窗(梯形)， 護理站櫥櫃，W:85xH:90cmxD:85cm(含桌面 )，(C13) |  |  | 座 | 1 |  |  | - - - |  | 064110000AZG051 7,* | 系統櫃 | 依原工項及材料分類
| 投標廠商： |  | [印] | 負責人： |  |  | [印]
國立臺灣大學醫學院附設醫院
詳細價目表[標單]
115年6月15日
第 7 頁 共 93 頁
工程名稱 |  | 西址六東1樓(6E1)內科加護病房暨特殊病原科技照護示範中心整 修工程 | [5 empty] | 會計科目
施工地點 |  | 臺北市 | [5 empty] | 工程編號 | FB24033360_V6
項 次 |  | 項 目 及 說 明 |  |  | 單 位 | 數 量 |  | 單 價 | 複 價 |  | 編碼(備註) | 工種分類 | 分類／界面說明（摘要）
壹.七.20 |  | 櫥櫃，木製櫥櫃，A8-08_，書記櫃台，W: 221xH:220cmxD:90cm(含桌面)，(C14) |  |  | 座 | 1 |  |  | - - |  | 064110000AZG051 8,* | 系統櫃 | 依原工項及材料分類
壹.七.21 |  | 櫥櫃，木製櫥櫃，A8-09_，書記櫃台，W: 45xH:220cmxD:50cm，(C15) |  |  | 座 | 3 |  |  | - - |  | 064110000AZG051 9,* | 系統櫃 | 依原工項及材料分類
壹.七.22 |  | 櫥櫃，木製櫥櫃，A8-09_，醫師工作區櫥 櫃，W:45xH:220cmxD:40cm，(C15A) |  |  | 座 | 1 |  |  | - - |  | 064110000AZG052 0,* | 系統櫃 | 依原工項及材料分類
壹.七.23 |  | 櫥櫃，木製櫥櫃，A8-09_一般加護病房書 記櫃台，W:176xH:90cmxD:50cm，(C16) |  |  | 座 | 1 |  |  | - - |  | 064110000AZG052 1,* | 系統櫃 | 依原工項及材料分類
壹.七.24 |  | 櫥櫃，木製櫥櫃，A8-09_護理站櫥櫃(含吊 櫃、洗水台)，W:224.5xH:250cmxD:60、 40cm，(C17) |  |  | 座 | 1 |  |  | - - - |  | 064110000AZG052 2,* | 系統櫃 | 櫃體含台面/水槽範圍與壹.七.55及給排水核對
壹.七.25 |  | 櫥櫃，木製櫥櫃，A8-10_，醫師工作區櫥 櫃，W:360xH:75cmxD:60cm，(C18) |  |  | 座 | 1 |  |  | - - |  | 064110000AZG052 3,* | 系統櫃 | 依原工項及材料分類
壹.七.26 |  | 櫥櫃，木製櫥櫃，A8-10_，醫師工作區櫥 櫃，W:270xH:75cmxD:60cm，(C19) |  |  | 座 | 2 |  |  | - - |  | 064110000AZG052 4,* | 系統櫃 | 依原工項及材料分類
壹.七.27 |  | 櫥櫃，木製櫥櫃，A8-10_，用餐區櫥櫃(含 吊櫃、洗水台)，W:223xH:250cmxD:35、 50cm，(C20) |  |  | 座 | 1 |  |  | - - - |  | 064110000AZG052 5,* | 系統櫃 | 櫃體含台面/水槽範圍與壹.七.55及給排水核對
壹.七.28 |  | 櫥櫃，木製櫥櫃，A8-11_，護理長辦公室 櫥櫃(含吊櫃)+L型桌子，W:323xH: 250cmxD:50cm+W:170xD:50cm，(C21) |  |  | 座 | 1 |  |  | - - - |  | 064110000AZG052 6,* | 系統櫃 | 依原工項及材料分類
壹.七.29 |  | 櫥櫃，木製櫥櫃，A8-12_，藥品室櫥櫃(含 吊櫃)，W:120xH:105cmxD:40cm+W:60xH: 90cmxD:60cm，(C22) |  |  | 座 | 1 |  |  | - - - |  | 064110000AZG052 7,* | 系統櫃 | 依原工項及材料分類
壹.七.30 |  | 櫥櫃，木製櫥櫃，A8-12_，防疫物資及醫 材室櫥櫃(含吊櫃)，W:300xH:250cmxD: 60、40cm，(C23) |  |  | 座 | 1 |  |  | - - - |  | 064110000AZG052 8,* | 系統櫃 | 依原工項及材料分類
壹.七.31 |  | 櫥櫃，木製櫥櫃，A8-13_，防疫物資及醫 材室櫥櫃，W:210xH:250cmxD:45cm，(C24) |  |  | 座 | 2 |  |  | - - |  | 064110000AZG052 9,* | 系統櫃 | 依原工項及材料分類
壹.七.32 |  | 櫥櫃，木製櫥櫃，A8-13_，防疫物資及醫 |  |  | 座 | 5 |  |  | - |  | 064110000AZG053 | 鐵工 | 木製主文／角鋼櫃備註，材質待核
| 投標廠商： |  | [印] | 負責人： |  |  | [印]
國立臺灣大學醫學院附設醫院
詳細價目表[標單]
115年6月15日
第 8 頁 共 93 頁
工程名稱 |  | 西址六東1樓(6E1)內科加護病房暨特殊病原科技照護示範中心整 修工程 | [5 empty] | 會計科目
施工地點 |  | 臺北市 | [5 empty] | 工程編號 | FB24033360_V6
項 次 |  | 項 目 及 說 明 |  |  | 單 位 | 數 量 |  | 單 價 | 複 價 |  | 編碼(備註) | 工種分類 | 分類／界面說明（摘要）
|  | 材室櫥櫃，W:90xH:200cmxD:45cm，(C25) | [6 empty] | - |  | 0,重型角鋼櫃 | 鐵工 | 木製主文／角鋼櫃備註，材質待核
壹.七.33 |  | 櫥櫃，木製櫥櫃，A8-13_，個人防護穿脫 室櫥櫃(含吊櫃)，W:250xH:250cmxD:60、 40cm，(C26) |  |  | 座 | 1 |  |  | - - - |  | 064110000AZG053 1,* | 系統櫃 | 依原工項及材料分類
壹.七.34 |  | 櫥櫃，木製櫥櫃，A8-14_，示範中心前室 櫥櫃(含吊櫃)，W:155xH:250cmxD:60、 40cm，(C27) |  |  | 座 | 3 |  |  | - - - |  | 064110000AZG053 2,* | 系統櫃 | 依原工項及材料分類
壹.七.35 |  | 櫥櫃，木製櫥櫃，A8-14_，示範中心前室 櫥櫃(含吊櫃)，W:155xH:250cmxD:60、 40cm，(C27A) |  |  | 座 | 2 |  |  | - - - |  | 064110000AZG053 3,* | 系統櫃 | 依原工項及材料分類
壹.七.36 |  | 櫥櫃，木製櫥櫃，A8-15_，示範中心前室 櫥櫃(不含傳遞箱)，W:139xH:90cmxD: 55cm，(C28) |  |  | 座 | 3 |  |  | - - - |  | 064110000AZG053 4,* | 系統櫃 | 依原工項及材料分類
壹.七.37 |  | 櫥櫃，木製櫥櫃，A8-15_，示範中心前室 櫥櫃(不含傳遞箱)，W:139xH:90cmxD: 55cm，(C28A) |  |  | 座 | 2 |  |  | - - - |  | 064110000AZG053 5,* | 系統櫃 | 依原工項及材料分類
壹.七.38 |  | 櫥櫃，木製櫥櫃，A8-15_124去除室，浴廁 櫥櫃(含吊櫃)，W:119xH:250cmxD:55、 35cm，(C29) |  |  | 座 | 1 |  |  | - - - |  | 064110000AZG053 6,* | 系統櫃 | 依原工項及材料分類
壹.七.39 |  | 櫥櫃，木製櫥櫃，A8-15_124去除室，浴廁 櫥櫃，W:100xH:90cmxD:60cm，(C30) |  |  | 座 | 1 |  |  | - - |  | 064110000AZG053 7,* | 系統櫃 | 依原工項及材料分類
壹.七.40 |  | 櫥櫃，木製櫥櫃，A8-16_147，走廊櫥櫃( 吊櫃、滅火器)，W:330xH:250cmxD:45cm， (C31) |  |  | 座 | 2 |  |  | - - - |  | 064110000AZG053 8,* | 系統櫃 | 依原工項及材料分類
壹.七.41 |  | 櫥櫃，木製櫥櫃，A8-16_148.149，走廊櫥 櫃(吊櫃、滅火器)，W:330xH:250cmxD: 45cm，(C31A) |  |  | 座 | 2 |  |  | - - - |  | 064110000AZG053 9,* | 系統櫃 | 依原工項及材料分類
壹.七.42 |  | 櫥櫃，木製櫥櫃，A8-17_148，走廊櫥櫃( 吊櫃)，W:330xH:130cmxD:45cm，(C32) |  |  | 座 | 1 |  |  | - - |  | 064110000AZG054 0,* | 系統櫃 | 依原工項及材料分類
壹.七.43 |  | 櫥櫃，木製櫥櫃，A8-17_148，走廊櫥櫃( |  |  | 座 | 1 |  |  | - |  | 064110000AZG054 | 系統櫃 | 依原工項及材料分類
| 投標廠商： |  | [印] | 負責人： |  |  | [印]
國立臺灣大學醫學院附設醫院
詳細價目表[標單]
115年6月15日
第 9 頁 共 93 頁
工程名稱 |  | 西址六東1樓(6E1)內科加護病房暨特殊病原科技照護示範中心整 修工程 | [5 empty] | 會計科目
施工地點 |  | 臺北市 | [5 empty] | 工程編號 | FB24033360_V6
項 次 |  | 項 目 及 說 明 |  |  | 單 位 | 數 量 |  | 單 價 | 複 價 |  | 編碼(備註) | 工種分類 | 分類／界面說明（摘要）
|  | 吊櫃、滅火器)，W:110xH:250cmxD:45cm， (C33) | [6 empty] | - - |  | 1,* | 系統櫃 | 依原工項及材料分類
壹.七.44 |  | 櫥櫃，木製櫥櫃，A8-17_149，走廊櫥櫃( 吊櫃)，W:55xH:130cmxD:45cm，(C34) |  |  | 座 | 1 |  |  | - - |  | 064110000AZG054 2,* | 系統櫃 | 依原工項及材料分類
壹.七.45 |  | 櫥櫃，木製櫥櫃，A8-18_149，走廊櫥櫃( 吊櫃)，W:165xH:130cmxD:45cm，(C35) |  |  | 座 | 2 |  |  | - - |  | 064110000AZG054 3,* | 系統櫃 | 依原工項及材料分類
壹.七.46 |  | 櫥櫃，木製櫥櫃，A8-18_146，走廊櫥櫃( 洗手台)，W:60xH:130cmxD:60cm，(C36) |  |  | 座 | 1 |  |  | - - |  | 064110000AZG054 4,* | 系統櫃 | 櫃體含台面/水槽範圍與壹.七.55及給排水核對
壹.七.47 |  | 櫥櫃，制式鐵製櫥櫃，A8-18_146走廊，置 物櫃，W:90xH:180cmxD:51cm，(C37) |  |  | 座 | 1 |  |  | - - |  | 064110000AZG054 5 | 鐵工 | 依鐵製櫃分類
壹.七.48 |  | 櫥櫃，訂製鐵製櫥櫃，A8-18_148.149，滅 火器櫃，W:25xH:60cmxD:45cm，(C38) |  |  | 座 | 4 |  |  | - - |  | 064110000AZG054 6 | 鐵工 | 依鐵製櫃分類
壹.七.49 |  | 櫥櫃，木製櫥櫃，A8-19_120，走廊櫥櫃( 吊櫃)，W:138xH:130cmxD:35cm，(C39) |  |  | 座 | 1 |  |  | - - |  | 064110000AZG054 7,* | 系統櫃 | 依原工項及材料分類
壹.七.50 |  | 櫥櫃，木製櫥櫃，A8-19_150，走廊櫥櫃( 含吊櫃)，W:105xH:250cmxD:50、35cm，( C40) |  |  | 座 | 1 |  |  | - - - |  | 064110000AZG054 8,* | 系統櫃 | 依原工項及材料分類
壹.七.51 |  | 櫥櫃，鐵製櫥櫃，A8-19_148，走廊資訊機 櫃，W:150xH:250cmxD:100cm，(C41) |  |  | 座 | 1 |  |  | - - |  | 064110000AZG054 9 | 鐵工 | 依鐵製櫃分類
壹.七.52 |  | 櫥櫃，木製櫥櫃，A8-19_111，討論室櫥櫃 ，W:122xH:184cmxD:40cm，(C42) |  |  | 座 | 1 |  |  | - - |  | 064110000AZBICU 01,* | 系統櫃 | 依原工項及材料分類
壹.七.53 |  | 櫥櫃，水槽櫃上玻璃擋水板、櫥櫃牆上烤 漆玻璃 |  |  | 組 | 33 |  |  | - - |  | 064110000AZBICU 04,# | 玻璃 | 櫃上玻璃擋水板及烤漆玻璃
壹.七.54 |  | 櫥櫃，一般負壓隔離病室及示範中心的病 室的傳遞箱 |  |  | 座 | 12 |  |  | - - |  | 064110000AZBICU 05 | 傳遞箱 | 傳遞箱獨立列項，不重複列入櫃體
壹.七.55 |  | 金屬製品，下崁式不銹鋼水槽，含提籠排 水管及安裝 |  |  | 組 | 33 |  |  | - - |  | 0550000008ZBICU 01 | 鐵工 | 水槽含排水安裝，與給排水核界面
壹.八 |  | 門窗工程 |  |  |  | 1 |  | - | -
壹.八.1 |  | 防火門，鍍鋅鋼板防火門，常閉式自動門 ，W:145xH:220cm，F60A(FAD3) |  |  | 樘 | 1 |  |  | - - |  | 08050800000AZBI CU01,#,* | 防火門 | 整組防火性能及五金由門組廠商整合
| 投標廠商： |  | [印] | 負責人： |  |  | [印]
國立臺灣大學醫學院附設醫院
詳細價目表[標單]
115年6月15日
第 10 頁 共 93 頁
工程名稱 |  | 西址六東1樓(6E1)內科加護病房暨特殊病原科技照護示範中心整 修工程 | [5 empty] | 會計科目
施工地點 |  | 臺北市 | [5 empty] | 工程編號 | FB24033360_V6
項 次 |  | 項 目 及 說 明 |  |  | 單 位 | 數 量 |  | 單 價 | 複 價 |  | 編碼(備註) | 工種分類 | 分類／界面說明（摘要）
壹.八.2 |  | 防火門，鍍鋅鋼板防火門，W:100xH: 220cm，F60A(FD2) |  |  | 樘 | 1 |  |  | - - |  | 08050800000AZBI CU02,* | 防火門 | 整組防火性能及五金由門組廠商整合
壹.八.3 |  | 防火門，木質防火門，W:125xH:210cm， F60A(FD3) |  |  | 樘 | 1 |  |  | - - |  | 08050800000AZBI CU03,* | 防火門 | 整組防火性能及五金由門組廠商整合
壹.八.4 |  | 防火門，不鏽鋼板防火門，常閉式自動門 ，W:210xH:220cm，F60A(FAD1) |  |  | 樘 | 1 |  |  | - - |  | 08050800000AZBI CU04,* | 防火門 | 整組防火性能及五金由門組廠商整合
壹.八.5 |  | 防火門，不鏽鋼板防火門，常閉式自動門 ，W:90xH:220cm，F60A(FAD2) |  |  | 樘 | 1 |  |  | - - |  | 08050800000AZBI CU05,* | 防火門 | 整組防火性能及五金由門組廠商整合
壹.八.6 |  | 不銹鋼門扇及門樘，自動門含ST視窗，W: 160xH:220cm，(AD1) |  |  | 樘 | 1 |  |  | - - |  | 08130000000AZBI CU01,* | 自動門 | 門體、驅動器及五金整組詢價
壹.八.7 |  | 鋁門扇及門樘，自動門，W:248xH:230cm， (AD2) |  |  | 樘 | 17 |  |  | - - |  | 08120000000AZBI CU01,* | 自動門 | 門體、驅動器及五金整組詢價
壹.八.8 |  | 鋁門扇及門樘，自動門，W:145xH:230cm， (AD3) |  |  | 樘 | 7 |  |  | - - |  | 08120000000AZBI CU02,* | 自動門 | 門體、驅動器及五金整組詢價
壹.八.9 |  | 不銹鋼門扇及門樘，ST含視窗自動門，W: 229xH:220cm，(AD4) |  |  | 樘 | 1 |  |  | - - |  | 08130000000AZBI CU02,* | 自動門 | 門體、驅動器及五金整組詢價
壹.八.10 |  | 不銹鋼門扇及門樘，自動門，W:110xH: 220cm，(AD5) |  |  | 樘 | 1 |  |  | - - |  | 08130000000AZBI CU03,* | 自動門 | 門體、驅動器及五金整組詢價
壹.八.11 |  | 不銹鋼門扇及門樘，木質貼美耐板，自動 門，W:100xH:220cm，(AD6) |  |  | 樘 | 1 |  |  | - - |  | 08130000000AZBI CU04,* | 自動門 | 門體、驅動器及五金整組詢價
壹.八.12 |  | 不銹鋼門扇及門樘，木質貼美耐板，自動 門，W:128xH:220cm，(AD7) |  |  | 樘 | 1 |  |  | - - |  | 08130000000AZBI CU05,* | 自動門 | 門體、驅動器及五金整組詢價
壹.八.13 |  | 不銹鋼門扇及門樘，不鏽鋼管型玻璃門， W:180xH:220cm，(FD4) |  |  | 樘 | 1 |  |  | - - |  | 08130000000AZBI CU06,* | 鐵工 | 金屬門組整體供裝含玻璃/飾面範圍待核
壹.八.14 |  | 不銹鋼門扇及門樘，木質面貼美耐板門， W:100xH:220cm，(D2) |  |  | 樘 | 7 |  |  | - - |  | 08130000000AZBI CU07,* | 木門 | 含不鏽鋼門框與木質門面
壹.八.15 |  | 不銹鋼門扇及門樘，木質面貼美耐板橫拉 門，W:100xH:220cm，(D2') |  |  | 樘 | 1 |  |  | - - |  | 08130000000AZBI CU08,* | 木門 | 含不鏽鋼門框與木質門面
壹.八.16 |  | 不銹鋼門扇及門樘，木質面貼美耐板橫拉 門，W:100xH:220cm，(D3) |  |  | 樘 | 1 |  |  | - - |  | 08130000000AZBI CU09,* | 木門 | 含不鏽鋼門框與木質門面
| 投標廠商： |  | [印] | 負責人： |  |  | [印]
國立臺灣大學醫學院附設醫院
詳細價目表[標單]
115年6月15日
第 11 頁 共 93 頁
工程名稱 |  | 西址六東1樓(6E1)內科加護病房暨特殊病原科技照護示範中心整 修工程 | [5 empty] | 會計科目
施工地點 |  | 臺北市 | [5 empty] | 工程編號 | FB24033360_V6
項 次 |  | 項 目 及 說 明 |  |  | 單 位 | 數 量 |  | 單 價 | 複 價 |  | 編碼(備註) | 工種分類 | 分類／界面說明（摘要）
壹.八.17 |  | 不鏽鋼板門扇及門樘，面貼美耐板，W: 90xH:220cm，(D4) |  |  | 樘 | 8 |  |  | - - |  | 08130000000AZBI CU10,* | 鐵工 | 金屬門組整體供裝含玻璃/飾面範圍待核
壹.八.18 |  | 不銹鋼門扇及門樘，木質門面貼美耐板， W:90xH:220cm，(D5) |  |  | 樘 | 1 |  |  | - - |  | 08130000000AZBI CU11,* | 木門 | 含不鏽鋼門框與木質門面
壹.八.19 |  | 不銹鋼門扇及門樘，木質門面貼美耐板， W:100xH:220cm，(D5') |  |  | 樘 | 1 |  |  | - - |  | 08130000000AZBI CU12,* | 木門 | 含不鏽鋼門框與木質門面
壹.八.20 |  | 不銹鋼門扇及門樘，木質門面貼美耐板橫 拉門，W:75xH:220cm，(D6) |  |  | 樘 | 4 |  |  | - - |  | 08130000000AZBI CU13,* | 木門 | 含不鏽鋼門框與木質門面
壹.八.21 |  | 金屬門扇及門樘，一般鋁合金門扇及門樘 ，摺疊門，W:320xH:220cm，(D7) |  |  | 樘 | 1 |  |  | - - |  | 081000000AZBICU 06 | 鋁窗 | 門窗含玻璃及崁縫/塞水路依原備註
壹.八.22 |  | 不銹鋼門扇及門樘，管型玻璃門，W: 180xH:220cm，(D8) |  |  | 樘 | 1 |  |  | - - |  | 08130000000AZBI CU14,* | 鐵工 | 金屬門組整體供裝含玻璃/飾面範圍待核
壹.八.23 |  | 不銹鋼門扇及門樘，木質門面貼防陷美耐 板橫拉門，W:90xH:220cm+橫拉窗，W: 285xH:125cm(DW1) |  |  | 樘 | 1 |  |  | - - - |  | 08130000000AZBI CU15,* | 木門 | 含不鏽鋼門框與木質門面
壹.八.24 |  | 窗五金，八角窗，10mm強化玻璃，W: 113.5xH:95cm(W1) |  |  | 樘 | 12 |  |  | - - |  | 087500000CZBICU 01,#,* | 玻璃 | 固定窗框及玻璃安裝範圍待核
壹.八.25 |  | 窗五金，固定窗，3.0mmt鉛玻璃(需雷射防 護檢測)，W:80xH:60cm(W2) |  |  | 樘 | 5 |  |  | - - |  | 087500000CZG050 2,* | 防輻射鉛玻璃 | 鉛玻璃與雷射檢測文字矛盾待澄清
壹.八.26 |  | 窗五金，固定窗，8mm強化膠合清玻璃，W: 110xH:60cm(W3) |  |  | 樘 | 1 |  |  | - - |  | 087500000CZBICU 02,* | 玻璃 | 固定窗框及玻璃安裝範圍待核
壹.八.27 |  | 鋁窗，氣密固定窗，8mm清強化清玻璃，W: 250xH:227cm(W4) |  |  | 樘 | 11 |  |  | - - - - - |  | 08520000000ABIC U01,門窗安裝及 施工窗框防水水 泥砂漿崁縫及塞 水路,* | 鋁窗 | 門窗含玻璃及崁縫/塞水路依原備註
壹.八.28 |  | 鋁窗，氣密固定窗(8mm清強化玻璃)W: 90xH:227cm(W5) |  |  | 樘 | 1 |  |  | - - - - |  | 08520000000ABIC U02,門窗安裝及 施工窗框防水水 泥砂漿崁縫及塞 | 鋁窗 | 門窗含玻璃及崁縫/塞水路依原備註
| 投標廠商： |  | [印] | 負責人： |  |  | [印]
國立臺灣大學醫學院附設醫院
詳細價目表[標單]
115年6月15日
第 12 頁 共 93 頁
工程名稱 |  | 西址六東1樓(6E1)內科加護病房暨特殊病原科技照護示範中心整 修工程 | [5 empty] | 會計科目
施工地點 |  | 臺北市 | [5 empty] | 工程編號 | FB24033360_V6
項 次 |  | 項 目 及 說 明 |  |  | 單 位 | 數 量 |  | 單 價 | 複 價 |  | 編碼(備註) | 工種分類 | 分類／界面說明（摘要）
[9 empty] | - |  | 水路,* | 鋁窗 | 門窗含玻璃及崁縫/塞水路依原備註
壹.八.29 |  | 鋁窗，氣密固定窗(8mm清強化玻璃)W: 139.5xH:227cm(W6) |  |  | 樘 | 1 |  |  | - - - - - |  | 08520000000ABIC U03,門窗安裝及 施工窗框防水水 泥砂漿崁縫及塞 水路,* | 鋁窗 | 門窗含玻璃及崁縫/塞水路依原備註
壹.八.30 |  | 鋁窗，氣密固定窗(8mm清強化玻璃)W: 93.5xH:227cm(W6-1) |  |  | 樘 | 1 |  |  | - - - - - |  | 08520000000ABIC U04,門窗安裝及 施工窗框防水水 泥砂漿崁縫及塞 水路,* | 鋁窗 | 門窗含玻璃及崁縫/塞水路依原備註
壹.八.31 |  | 鋁窗，氣密固定窗(8mm清強化玻璃)W: 230xH:227cm(W7) |  |  | 樘 | 1 |  |  | - - - - - |  | 08520000000ABIC U05,#，門窗安裝 及施工窗框防水 水泥砂漿崁縫及 塞水路,* | 鋁窗 | 門窗含玻璃及崁縫/塞水路依原備註
壹.八.32 |  | 鋁窗，氣密固定窗(8mm清強化玻璃)W: 145.4xH:227cm(W8) |  |  | 樘 | 2 |  |  | - - - - - |  | 08520000000ABIC U06,門窗安裝及 施工窗框防水水 泥砂漿崁縫及塞 水路,* | 鋁窗 | 門窗含玻璃及崁縫/塞水路依原備註
壹.八.33 |  | 鋁窗，氣密固定窗(8mm清強化玻璃)W: 87.6xH:227cm(W8-1) |  |  | 樘 | 2 |  |  | - - - - - |  | 08520000000ABIC U07,門窗安裝及 施工窗框防水水 泥砂漿崁縫及塞 水路,* | 鋁窗 | 門窗含玻璃及崁縫/塞水路依原備註
壹.八.34 |  | 鋁窗，氣密固定窗(8mm清強化玻璃)W: 200xH:227cm(W9) |  |  | 樘 | 1 |  |  | - - - - |  | 08520000000ABIC U08,#，門窗安裝 及施工窗框防水 水泥砂漿崁縫及 | 鋁窗 | 門窗含玻璃及崁縫/塞水路依原備註
| 投標廠商： |  | [印] | 負責人： |  |  | [印]
國立臺灣大學醫學院附設醫院
詳細價目表[標單]
115年6月15日
第 13 頁 共 93 頁
工程名稱 |  | 西址六東1樓(6E1)內科加護病房暨特殊病原科技照護示範中心整 修工程 | [5 empty] | 會計科目
施工地點 |  | 臺北市 | [5 empty] | 工程編號 | FB24033360_V6
項 次 |  | 項 目 及 說 明 |  |  | 單 位 | 數 量 |  | 單 價 | 複 價 |  | 編碼(備註) | 工種分類 | 分類／界面說明（摘要）
[9 empty] | - |  | 塞水路,* | 鋁窗 | 門窗含玻璃及崁縫/塞水路依原備註
壹.八.35 |  | 鋁窗，氣密固定窗(8mm清強化玻璃)W: 185.5xH:227cm(W10) |  |  | 樘 | 1 |  |  | - - - - - |  | 08520000000ABIC U09,門窗安裝及 施工窗框防水水 泥砂漿崁縫及塞 水路,* | 鋁窗 | 門窗含玻璃及崁縫/塞水路依原備註
壹.八.36 |  | 鋁窗，氣密固定窗(8mm清強化玻璃)W: 39.5xH:227cm(W10-1) |  |  | 樘 | 1 |  |  | - - - - - |  | 08520000000ABIC U10,門窗安裝及 施工窗框防水水 泥砂漿崁縫及塞 水路,* | 鋁窗 | 門窗含玻璃及崁縫/塞水路依原備註
壹.八.37 |  | 鋁窗，氣密固定窗(8mm清強化玻璃)W: 65.5xH:227cm(W11) |  |  | 樘 | 1 |  |  | - - - - - |  | 08520000000ABIC U11,門窗安裝及 施工窗框防水水 泥砂漿崁縫及塞 水路,* | 鋁窗 | 門窗含玻璃及崁縫/塞水路依原備註
壹.八.38 |  | 鋁窗，氣密固定窗(8mm清強化玻璃)W: 159.5xH:227cm(W11-1) |  |  | 樘 | 1 |  |  | - - - - - |  | 08520000000ABIC U12,門窗安裝及 施工窗框防水水 泥砂漿崁縫及塞 水路,* | 鋁窗 | 門窗含玻璃及崁縫/塞水路依原備註
壹.八.39 |  | 鋁窗，氣密固定窗(8mm清強化玻璃)W: 55xH:227cm(W11') |  |  | 樘 | 1 |  |  | - - - - - |  | 08520000000ABIC U13,門窗安裝及 施工窗框防水水 泥砂漿崁縫及塞 水路,* | 鋁窗 | 門窗含玻璃及崁縫/塞水路依原備註
壹.八.40 |  | 鋁窗，氣密固定窗(8mm清強化玻璃)W: 170xH:227cm(W11'-1) |  |  | 樘 | 1 |  |  | - - - - |  | 08520000000ABIC U14,門窗安裝及 施工窗框防水水 泥砂漿崁縫及塞 | 鋁窗 | 門窗含玻璃及崁縫/塞水路依原備註
| 投標廠商： |  | [印] | 負責人： |  |  | [印]
國立臺灣大學醫學院附設醫院
詳細價目表[標單]
115年6月15日
第 14 頁 共 93 頁
工程名稱 |  | 西址六東1樓(6E1)內科加護病房暨特殊病原科技照護示範中心整 修工程 | [5 empty] | 會計科目
施工地點 |  | 臺北市 | [5 empty] | 工程編號 | FB24033360_V6
項 次 |  | 項 目 及 說 明 |  |  | 單 位 | 數 量 |  | 單 價 | 複 價 |  | 編碼(備註) | 工種分類 | 分類／界面說明（摘要）
[9 empty] | - |  | 水路,* | 鋁窗 | 門窗含玻璃及崁縫/塞水路依原備註
壹.八.41 |  | 鋁窗，(8mm清強化玻璃)W:201xH:30cm+ 75cm(W12) |  |  | 樘 | 1 |  |  | - - |  | 08520000000ABIC U15,#,* | 鋁窗 | 門窗含玻璃及崁縫/塞水路依原備註
壹.八.42 |  | 金屬門扇及門樘，鍍鋅鋼板，鍍鋅鋼板烤 漆防火檢修門(F60A) W:60xH:60cm(FD9) |  |  | 樘 | 1 |  |  | - - |  | 081000000AZBICU 07 | 防火門 | 整組防火性能及五金由門組廠商整合
壹.八.43 |  | 鋁窗，既有外牆窗戶百葉窗內側，鋁企口 板封閉+矽利康填縫 |  |  | 樘 | 26 |  |  | - - |  | 08520000000ABIC U16 | 鋁窗 | 門窗含玻璃及崁縫/塞水路依原備註
壹.八.44 |  | 玻璃，玻璃隔熱膜 |  |  | 才 | 1998 |  |  | - - |  | 088100000AZBICU 01 | 玻璃 | 隔熱膜依玻璃才數原量保留
壹.九 |  | 指標工程 |  |  |  | 1 |  | - | -
壹.九.1 |  | 標誌，Type A貼壁式房間標誌，W:300xH: 200mm |  |  | 組 | 23 |  |  | - - |  | 0289100008ZBICU 01 | 廣告指標 | 依原工項及材料分類
壹.九.2 |  | 標誌，Type B病房大、小數字貼紙標誌 |  |  | 組 | 24 |  |  | - - |  | 0289100008ZBICU 02 | 廣告指標 | 依原工項及材料分類
壹.九.3 |  | 標誌，Type C貼壁式淋浴，廁所標誌，W: 150xH:150mm |  |  | 組 | 11 |  |  | - - |  | 0289100008ZBICU 03 | 廣告指標 | 依原工項及材料分類
壹.九.4 |  | 標誌，Type D逃生避難貼紙標誌，W: 500xH:500mm |  |  | 組 | 2 |  |  | - - |  | 0289100008ZBICU 04 | 廣告指標 | 依原工項及材料分類
壹.九.5 |  | 標誌，Type G部門中英文標誌，中文W: 2100xH:200mm/英文W:2100xH:60mm |  |  | 組 | 3 |  |  | - - |  | 0289100008ZBICU 06 | 廣告指標 | 依原工項及材料分類
壹.九.6 |  | 標誌，Type H壓克力公佈欄標誌，W: 660xH:900mm |  |  | 組 | 1 |  |  | - - |  | 0289100008ZBICU 07 | 廣告指標 | 依原工項及材料分類
壹.九.7 |  | 標誌，Type M隔離室插卡指標，W:250xH: 100mm |  |  | 組 | 12 |  |  | - - |  | 0289100008ZBICU 08 | 廣告指標 | 依原工項及材料分類
壹.十 |  | 雜項工程 |  |  |  | 1 |  | - | -
壹.十.1 |  | 全區暨有樓板底面粉刷層剃除後，重新1： 3水泥砂漿整平粉光（混凝土修復，混凝土 保護層剝落、粉刷層剝落及表面白華修復 ） |  |  | M2 | 842 |  |  | - - - - |  | 0393000002ZBICU 01,* | 泥作 | 含既有面剃除及修復
壹.十.2 |  | 全區暨有牆面/樑側樑底粉刷層剃除後，重 |  |  | M2 | 903 |  |  | - |  | 0393000002ZBICU | 泥作 | 含既有面剃除及修復
| 投標廠商： |  | [印] | 負責人： |  |  | [印]
國立臺灣大學醫學院附設醫院
詳細價目表[標單]
115年6月15日
第 15 頁 共 93 頁
工程名稱 |  | 西址六東1樓(6E1)內科加護病房暨特殊病原科技照護示範中心整 修工程 | [5 empty] | 會計科目
施工地點 |  | 臺北市 | [5 empty] | 工程編號 | FB24033360_V6
項 次 |  | 項 目 及 說 明 |  |  | 單 位 | 數 量 |  | 單 價 | 複 價 |  | 編碼(備註) | 工種分類 | 分類／界面說明（摘要）
|  | 新1：3水泥砂漿整平粉光 摻配防水劑（混 凝土修復，混凝土保護層剝落、粉刷層剝 落及表面白華修復） | [6 empty] | - - - |  | 02,* | 泥作 | 含既有面剃除及修復
壹.十.3 |  | 窗簾，防焰窗簾A、病房及走廊之窗戶的捲 簾 |  |  | 組 | 27 |  |  | - - |  | 1249300008ZBICU 02,* | 窗簾 | 依原工項及材料分類
壹.十.4 |  | 窗簾，防焰隔簾B、防焰窗簾(含更衣室) |  |  | 組 | 16 |  |  | - - |  | 1249300008ZBICU 01,* | 窗簾 | 依原工項及材料分類
壹.十.5 |  | 給排水及衛生器具，不鏽鋼拖把架，60cm |  |  | 具 | 2 |  |  | - - |  | 154100000BZBICU 01,* | 給排水衛生 | 衛浴配件暫併給排水詢價
壹.十.6 |  | 給排水及衛生器具，不鏽鋼衛生紙盒 |  |  | 組 | 26 |  |  | - - |  | 1541000008ZBICU 01,* | 給排水衛生 | 衛浴配件暫併給排水詢價
壹.十.7 |  | 浴廁強化美耐板隔間 |  |  | 式 | 1 |  |  | - |  | 1015200004,* | 浴廁隔間 | 依原工項及材料分類
壹.十.8 |  | 石材，大理石，浴廁地坪大理石門檻 |  |  | M | 16 |  |  | - - |  | 0441040001ZBICU 01,* | 泥作 | 依原工項及材料分類
壹.十.9 |  | 給排水及衛生器具，浴廁置物毛巾架 |  |  | 組 | 8 |  |  | - - |  | 1541000008ZBICU 03,* | 給排水衛生 | 衛浴配件暫併給排水詢價
壹.十.10 |  | 給排水及衛生器具，浴廁門掛衣勾 |  |  | 組 | 11 |  |  | - - |  | 1541000008ZBICU 04,* | 給排水衛生 | 衛浴配件暫併給排水詢價
壹.十.11 |  | 給排水及衛生器具，無障礙淋浴椅 |  |  | 組 | 5 |  |  | - - |  | 1541000008ZBICU 05,* | 給排水衛生 | 衛浴配件暫併給排水詢價
壹.十.12 |  | 給排水及衛生器具，浴廁及污物室的明鏡 |  |  | 組 | 15 |  |  | - - |  | 1541000008ZBICU 06,* | 玻璃 | 依原工項及材料分類
壹.十.13 |  | 給排水及衛生器具，無障礙掀起式可動扶 手 |  |  | 組 | 5 |  |  | - - |  | 1541000008ZBICU 07,* | 給排水衛生 | 衛浴配件暫併給排水詢價
壹.十.14 |  | 給排水及衛生器具，無障礙一字型及L型無 障礙扶手 |  |  | 組 | 10 |  |  | - - |  | 1541000008ZBICU 08,* | 給排水衛生 | 衛浴配件暫併給排水詢價
壹.十.15 |  | 給排水及衛生器具，馬桶旁的沖水噴頭 |  |  | 式 | 1 |  |  | - - |  | 1541000004ZBICU 01,* | 給排水衛生 | 衛浴配件暫併給排水詢價
貳 |  | 水電設備工程 |  |  |  | 1 |  | - | -
貳.一 |  | 六東1樓既設總盤設備及幹線更新工程 |  |  |  | 1 |  | - | -
| 投標廠商： |  | [印] | 負責人： |  |  | [印]
國立臺灣大學醫學院附設醫院
詳細價目表[標單]
115年6月15日
第 16 頁 共 93 頁
工程名稱 |  | 西址六東1樓(6E1)內科加護病房暨特殊病原科技照護示範中心整 修工程 | [5 empty] | 會計科目
施工地點 |  | 臺北市 | [5 empty] | 工程編號 | FB24033360_V6
項 次 |  | 項 目 及 說 明 |  |  | 單 位 | 數 量 |  | 單 價 | 複 價 |  | 編碼(備註) | 工種分類 | 分類／界面說明（摘要）
貳.一.1 |  | 開關箱設備工程 |  |  |  | 1 |  | - | -
貳.一.1.1 |  | P4-1D-1 PANEL |  |  |  | 1 |  | - | -
貳.一.1.1.1 |  | 產品，分電箱，CASE 2.0t m/m 鋼板烤漆 (符合TAF實驗室認證及ISO9001合格 廠商及401合格廠商) |  |  | 座 | 1 |  |  | - - - - |  | M16471000000AZG 0501,英電舍、大 同、南亞或同等 品 | 電氣及配電 | 既設總盤及幹線更新
貳.一.1.1.2 |  | 無熔線斷路器，NFB 3P 600AF 600AT 20KA 380V |  |  | 只 | 1 |  |  | - - - - |  | 164110000006ZG0 501,501，順山、 士林、東元或同 等品 | 電氣及配電 | 既設總盤及幹線更新
貳.一.1.1.3 |  | 無熔線斷路器，NFB 3P 2100AF 150AT 20KA 380V |  |  | 只 | 3 |  |  | - - - - |  | 164110000006ZG9 502,502，順山、 士林、東元或同 等品 | 電氣及配電 | 既設總盤及幹線更新
貳.一.1.1.4 |  | 無熔線斷路器，NFB 3P 100AF 75AT 20KA 380V |  |  | 只 | 1 |  |  | - - - - |  | 164110000006ZBI CU01,503，順山 、士林、東元或 同等品 | 電氣及配電 | 既設總盤及幹線更新
貳.一.1.1.5 |  | 比流器，LV-CT 600A/5A 40VA 600V MOLD- TYPE |  |  | 只 | 3 |  |  | - - - |  | 162911000006ZG0 501,CU01，士林 、巧力或同等品 | 電氣及配電 | 既設總盤及幹線更新
貳.一.1.1.6 |  | 集合式數位電表，LCD顯示,含2-51次A及 V各次諧波及 A,V,KW最大最小值及時間顯 示,故障紀錄,電壓驟升降保護,64M記憶體, 2組ALARM接點,IP54,W/RS485,法人測試報 告 |  |  | 組 | 1 |  |  | - - - - - |  | 162930000008ZG0 501,501， PROVAR、A-B、 PML 或同等品 | 電氣及配電 | 既設總盤及幹線更新
貳.一.1.1.7 |  | 低壓突波抑制裝置，TVSS突波吸收器1P 100KA/Imax(50KA/In) 附故障指示,法人 機構測試報告 |  |  | 只 | 4 |  |  | - - - |  | 1648100006ZG050 1,ISKRA、MEM、 EATON或同等品 | 電氣及配電 | 既設總盤及幹線更新
貳.一.1.1.8 |  | 低壓配電盤，HRC-FUSE 100A 附座 |  |  | 只 | 4 |  |  | - |  | 1640100006ZG050 | 電氣及配電 | 既設總盤及幹線更新
| 投標廠商： |  | [印] | 負責人： |  |  | [印]
國立臺灣大學醫學院附設醫院
詳細價目表[標單]
115年6月15日
第 17 頁 共 93 頁
工程名稱 |  | 西址六東1樓(6E1)內科加護病房暨特殊病原科技照護示範中心整 修工程 | [5 empty] | 會計科目
施工地點 |  | 臺北市 | [5 empty] | 工程編號 | FB24033360_V6
項 次 |  | 項 目 及 說 明 |  |  | 單 位 | 數 量 |  | 單 價 | 複 價 |  | 編碼(備註) | 工種分類 | 分類／界面說明（摘要）
[9 empty] | - - |  | 1,VT、 ABB、B/ M 或同等品 | 電氣及配電 | 既設總盤及幹線更新
貳.一.1.1.9 |  | 低壓配電盤，BUS BAR & SUPPORT |  |  | 式 | 1 |  |  | - - |  | 1640100004ZG050 1 | 電氣及配電 | 既設總盤及幹線更新
貳.一.1.1.10 |  | 低壓配電盤，電線、壓克力銘牌及另料 |  |  | 式 | 1 |  |  | - - |  | 1640100004ZG050 2 | 電氣及配電 | 既設總盤及幹線更新
貳.一.1.1.11 |  | 電工，低壓配電盤安裝工資 |  |  | 式 | 1 |  |  | - - |  | LL0000059000A4Z G0501 | 電氣及配電 | 既設總盤及幹線更新
貳.一.1.2 |  | 低壓配電盤，PL4-1D-1A增設中板門(材質 同既設) |  |  | 只 | 1 |  |  | - - |  | 1640100006ZG050 3 | 電氣及配電 | 既設總盤及幹線更新
貳.一.1.3 |  | 低壓配電盤，盤體外箱門片(材質同既設) |  |  | 只 | 4 |  |  | - - |  | 1640100006ZG050 4 | 電氣及配電 | 既設總盤及幹線更新
貳.一.1.4 |  | 低壓配電盤，第四變電站既設盤體 NFB更 新(含600A、銅排及拆裝工資) |  |  | 式 | 1 |  |  | - - |  | 1640100004ZG050 7 | 電氣及配電 | 既設總盤及幹線更新
貳.一.1.5 |  | 低壓配電盤，盤體固定補強 |  |  | 式 | 1 |  |  | - - |  | 1640100004ZG050 3 | 電氣及配電 | 既設總盤及幹線更新
貳.一.1.6 |  | 低壓配電盤，零雜料損耗 |  |  | 式 | 1 |  |  | - - |  | 1640100004ZG050 4 | 電氣及配電 | 既設總盤及幹線更新
貳.一.1.7 |  | 低壓配電盤，電力檢測附檢測報告 |  |  | 式 | 1 |  |  | - - |  | 1640100004ZG050 5 | 電氣及配電 | 既設總盤及幹線更新
貳.一.1.8 |  | 低壓配電盤，現場按裝及測試調整工資 |  |  | 式 | 1 |  |  | - - |  | 1640100004ZG050 6 | 電氣及配電 | 既設總盤及幹線更新
貳.一.2 |  | 幹線設備工程 |  |  |  | 1 |  | - | -
貳.一.2.1 |  | 600V PVC線 |  |  |  | 1 |  | - | -
貳.一.2.1.1 |  | 電線及電纜，38m㎡ |  |  | M | 185 |  |  | - - |  | 161200000001ZGM 0501 | 電氣及配電 | 既設總盤及幹線更新
貳.一.2.1.2 |  | 電線及電纜，600V PVC線 配線另料 |  |  | 式 | 1 |  |  | - - - - |  | 161200000004ZGM 0501,WAGO、 ENSTO、ADELS或 同等品 | 電氣及配電 | 既設總盤及幹線更新
| 投標廠商： |  | [印] | 負責人： |  |  | [印]
國立臺灣大學醫學院附設醫院
詳細價目表[標單]
115年6月15日
第 18 頁 共 93 頁
工程名稱 |  | 西址六東1樓(6E1)內科加護病房暨特殊病原科技照護示範中心整 修工程 | [5 empty] | 會計科目
施工地點 |  | 臺北市 | [5 empty] | 工程編號 | FB24033360_V6
項 次 |  | 項 目 及 說 明 |  |  | 單 位 | 數 量 |  | 單 價 | 複 價 |  | 編碼(備註) | 工種分類 | 分類／界面說明（摘要）
貳.一.2.2 |  | 600V XLPE CABLE |  |  |  | 1 |  | - | -
貳.一.2.2.1 |  | 電線及電纜，200m㎡ |  |  | M | 730 |  |  | - - |  | 161200000001ZGM 0502 | 電氣及配電 | 既設總盤及幹線更新
貳.一.2.2.2 |  | 電線及電纜，600V XLPE CABLE 配線另料 |  |  | 式 | 1 |  |  | - - - - |  | 161200000004ZGM 0502,WAGO、 ENSTO、ADELS或 同等品 | 電氣及配電 | 既設總盤及幹線更新
貳.一.2.3 |  | RSG管 |  |  |  | 1 |  | - | -
貳.一.2.3.1 |  | 管材，G104ψ |  |  | M | 210 |  |  | - - |  | 151050000001ZGM 0501 | 電氣及配電 | 既設總盤及幹線更新
貳.一.2.3.2 |  | 管材，RSG管配管另件 |  |  | 式 | 1 |  |  | - - |  | 151050000004ZGM 0501 | 電氣及配電 | 既設總盤及幹線更新
貳.一.2.4 |  | 計量與計價，拉線箱/管線箱 |  |  | 式 | 1 |  |  | - - |  | 0127100004ZGM05 01 | 電氣及配電 | 既設總盤及幹線更新
貳.一.2.5 |  | 計量與計價，管路固定吊架及五金另料 |  |  | 式 | 1 |  |  | - - |  | 0127100004ZGM05 02 | 電氣及配電 | 既設總盤及幹線更新
貳.一.2.6 |  | 計量與計價，管線穿越現有空間及既有牆 面/柱面配管等拆裝復原費用 |  |  | 式 | 1 |  |  | - - |  | 0127100004ZGM05 03 | 電氣及配電 | 既設總盤及幹線更新
貳.一.2.7 |  | 計量與計價，管路標示 |  |  | 式 | 1 |  |  | - - |  | 0127100004ZGM05 04 | 電氣及配電 | 既設總盤及幹線更新
貳.一.2.8 |  | 計量與計價，銜接既設盤迴路查驗工程 |  |  | 式 | 1 |  |  | - - |  | 0127100004ZGM05 05 | 電氣及配電 | 既設總盤及幹線更新
貳.一.2.9 |  | 計量與計價，工程另料 |  |  | 式 | 1 |  |  | - - |  | 0127100004ZGM05 06 | 電氣及配電 | 既設總盤及幹線更新
貳.一.2.10 |  | 計量與計價，工資(含打鑿修補及復原) |  |  | 式 | 1 |  |  | - - |  | 0127100004ZGM05 07 | 電氣及配電 | 既設總盤及幹線更新
貳.一.3 |  | 拆除運棄廢除使用之設備及管線 |  |  | 式 | 1 |  |  | - |  |  | 電氣及配電 | 既設總盤及幹線更新
貳.二 |  | 電氣設備及管線工程 |  |  |  | 1 |  | - | -
貳.二.1 |  | 開關箱及分電箱設備工程 |  |  |  | 1 |  | - | -
貳.二.1.1 |  | MIPC PANEL |  |  |  | 1 |  | - | -
| 投標廠商： |  | [印] | 負責人： |  |  | [印]
國立臺灣大學醫學院附設醫院
詳細價目表[標單]
115年6月15日
第 19 頁 共 93 頁
工程名稱 |  | 西址六東1樓(6E1)內科加護病房暨特殊病原科技照護示範中心整 修工程 | [5 empty] | 會計科目
施工地點 |  | 臺北市 | [5 empty] | 工程編號 | FB24033360_V6
項 次 |  | 項 目 及 說 明 |  |  | 單 位 | 數 量 |  | 單 價 | 複 價 |  | 編碼(備註) | 工種分類 | 分類／界面說明（摘要）
貳.二.1.1.1 |  | 產品，分電箱，CASE 2.0t m/m 鋼板烤漆 (符合TAF實驗室認證及ISO9001合格 廠商及401合格廠商) |  |  | 座 | 1 |  |  | - - - - |  | M16471000000AZG 0502,0502，英電 舍、大同、南亞 或同等品 | 電氣及配電 | 配電盤箱
貳.二.1.1.2 |  | 計量與計價，ATS 4P 200A 瞬間激磁式,三 段式，投入時間60ms，正常側及緊急側具 各自獨立消弧室及機械連鎖 |  |  | 式 | 1 |  |  | - - - - |  | 0127100004ZGM05 09,09，H/K、 GE、ASCO 或同等 品 | 電氣及配電 | 配電盤箱
貳.二.1.1.3 |  | 計量與計價，ATS盤面型液晶控制裝置具故 障警報功能及歷史紀錄90筆，RS485,面板 直接切換手動/自動模式功能 |  |  | 只 | 1 |  |  | - - - - |  | 0127100004ZGM05 10,10， VIMTECH、GE、 ASCO 或同等品 | 電氣及配電 | 配電盤箱
貳.二.1.1.4 |  | 無熔線斷路器，NFB 3P 225AF 200AT 15KA 380V |  |  | 只 | 6 |  |  | - - - - |  | 164110000006ZG0 504,504，順山、 士林、東元或同 等品 | 電氣及配電 | 配電盤箱
貳.二.1.1.5 |  | 無熔線斷路器，NFB 3P 100AF 100AT 15KA 380V |  |  | 只 | 1 |  |  | - - - - |  | 164110000006ZG0 505,505，順山、 士林、東元或同 等品 | 電氣及配電 | 配電盤箱
貳.二.1.1.6 |  | 無熔線斷路器，NFB 3P 100AF 50AT 15KA 380V |  |  | 只 | 1 |  |  | - - - - |  | 164110000006ZG0 506,506，順山、 士林、東元或同 等品 | 電氣及配電 | 配電盤箱
貳.二.1.1.7 |  | 無熔線斷路器，NFB 3P 100AF 40AT 15KA 380V |  |  | 只 | 2 |  |  | - - - - |  | 164110000006ZG0 507,507，順山、 士林、東元或同 等品 | 電氣及配電 | 配電盤箱
貳.二.1.1.8 |  | 無熔線斷路器，NFB 3P 100AF 20AT 15KA 380V |  |  | 只 | 2 |  |  | - - |  | 164110000006ZG0 508,508，順山、 | 電氣及配電 | 配電盤箱
| 投標廠商： |  | [印] | 負責人： |  |  | [印]
國立臺灣大學醫學院附設醫院
詳細價目表[標單]
115年6月15日
第 20 頁 共 93 頁
工程名稱 |  | 西址六東1樓(6E1)內科加護病房暨特殊病原科技照護示範中心整 修工程 | [5 empty] | 會計科目
施工地點 |  | 臺北市 | [5 empty] | 工程編號 | FB24033360_V6
項 次 |  | 項 目 及 說 明 |  |  | 單 位 | 數 量 |  | 單 價 | 複 價 |  | 編碼(備註) | 工種分類 | 分類／界面說明（摘要）
[9 empty] | - - |  | 士林、東元或同 等品 | 電氣及配電 | 配電盤箱
貳.二.1.1.9 |  | 無熔線斷路器，NFB 2P 100AF 60AT 15KA 220V |  |  | 只 | 6 |  |  | - - - - |  | 164110000006ZG0 509,509，順山、 士林、東元或同 等品 | 電氣及配電 | 配電盤箱
貳.二.1.1.10 |  | 無熔線斷路器，NFB 1P 100AF 20AT 15KA 220V |  |  | 只 | 3 |  |  | - - - - |  | 164110000006ZG0 510,510，順山、 士林、東元或同 等品 | 電氣及配電 | 配電盤箱
貳.二.1.1.11 |  | 比流器，LV-CT 150A/5A 40VA 600V MOLD- TYPE |  |  | 只 | 3 |  |  | - - - - |  | 162911000006ZG0 502,502，順山、 士林、東元或同 等品 | 電氣及配電 | 配電盤箱
貳.二.1.1.12 |  | 集合式數位電表，LCD顯示,含3-51次A及 V各次諧波及 A,V,KW最大最小值及時間顯 示,故障紀錄,電壓驟升降保護,64M記憶體, 2組ALARM接點,IP54,W/RS485,法人測試報 告 |  |  | 組 | 1 |  |  | - - - - - |  | 162930000008ZG0 502,502， PROVAR、A-B、 PML 或同等品 | 電氣及配電 | 配電盤箱
貳.二.1.1.13 |  | 低壓突波抑制裝置，突波吸收器 1P 50KA, 符合SCCR200KA, 附故障指示,法人機構測 試報告 |  |  | 只 | 4 |  |  | - - - |  | 1648100006ZG050 2,RAYCAP、MEM、 EATON或同等品 | 電氣及配電 | 配電盤箱
貳.二.1.1.14 |  | 低壓配電盤，HRC-FUSE 50A 附座 |  |  | 只 | 4 |  |  | - - - |  | 1640100004ZG050 8,VT、 ABB、B/ M 或同等品 | 電氣及配電 | 配電盤箱
貳.二.1.1.15 |  | 低壓配電盤，D-FUSE 2A 附座 |  |  | 式 | 1 |  |  | - - |  | 1640100004ZG050 9 | 電氣及配電 | 配電盤箱
貳.二.1.1.16 |  | 低壓配電盤，BUS BAR & SUPPORT |  |  | 式 | 1 |  |  | - - |  | 1640100004ZG051 0 | 電氣及配電 | 配電盤箱
貳.二.1.1.17 |  | 低壓配電盤，電線、壓克力銘牌及另料 |  |  | 式 | 1 |  |  | - |  | 1640100004ZG051 | 電氣及配電 | 配電盤箱
| 投標廠商： |  | [印] | 負責人： |  |  | [印]
國立臺灣大學醫學院附設醫院
詳細價目表[標單]
115年6月15日
第 21 頁 共 93 頁
工程名稱 |  | 西址六東1樓(6E1)內科加護病房暨特殊病原科技照護示範中心整 修工程 | [5 empty] | 會計科目
施工地點 |  | 臺北市 | [5 empty] | 工程編號 | FB24033360_V6
項 次 |  | 項 目 及 說 明 |  |  | 單 位 | 數 量 |  | 單 價 | 複 價 |  | 編碼(備註) | 工種分類 | 分類／界面說明（摘要）
[9 empty] | - |  | 1 | 電氣及配電 | 配電盤箱
貳.二.1.1.18 |  | 低壓配電盤，安裝工資 |  |  | 式 | 1 |  |  | - - |  | 1640100004ZG051 2 | 電氣及配電 | 配電盤箱
貳.二.1.2 |  | P4-1D-1A PANEL |  |  |  | 1 |  | - | -
貳.二.1.2.1 |  | 產品，分電箱，CASE 2.0t m/m 鋼板烤漆 (符合TAF實驗室認證及ISO9001合格 廠商及401合格廠商) |  |  | 座 | 1 |  |  | - - - - |  | M16471000000AZG 0503,0503，英電 舍、大同、南亞 或同等品 | 電氣及配電 | 配電盤箱
貳.二.1.2.2 |  | 無熔線斷路器，NFB 3P 100AF 75AT 10KA 380V |  |  | 只 | 1 |  |  | - - - - |  | 164110000006ZG0 511,511，順山、 士林、東元或同 等品 | 電氣及配電 | 配電盤箱
貳.二.1.2.3 |  | 無熔線斷路器，NFB 3P 100AF 40AT 10KA 380V |  |  | 只 | 1 |  |  | - - - - |  | 164110000006ZG0 512,512，順山、 士林、東元或同 等品 | 電氣及配電 | 配電盤箱
貳.二.1.2.4 |  | 無熔線斷路器，NFB 1P 100AF 20AT 10KA 220V |  |  | 只 | 19 |  |  | - - - - |  | 164110000006ZG0 513A,513A，順山 、士林、東元或 同等品 | 電氣及配電 | 配電盤箱
貳.二.1.2.5 |  | 漏電斷路器，RCBO 1P 50AF 20AT 10KA 220V 30mA 0.1Sec |  |  | 只 | 5 |  |  | - - - - |  | 164130000006ZG0 501,501，順山、 士林、東元或同 等品 | 電氣及配電 | 配電盤箱
貳.二.1.2.6 |  | 比流器，LV-CT 75A/5A 40VA 600V MOLD- TYPE |  |  | 只 | 3 |  |  | - - - |  | 162911000006ZB0 1,順山、士林、 東元或同等品 | 電氣及配電 | 配電盤箱
貳.二.1.2.7 |  | 集合式數位電表，LCD顯示,含3-51次A及 V各次諧波及 A,V,KW最大最小值及時間顯 示,故障紀錄,電壓驟升降保護,64M記憶體, |  |  | 組 | 1 |  |  | - - - |  | 162930000008ZG0 503,503， PROVAR、A-B、 | 電氣及配電 | 配電盤箱
| 投標廠商： |  | [印] | 負責人： |  |  | [印]
國立臺灣大學醫學院附設醫院
詳細價目表[標單]
115年6月15日
第 22 頁 共 93 頁
工程名稱 |  | 西址六東1樓(6E1)內科加護病房暨特殊病原科技照護示範中心整 修工程 | [5 empty] | 會計科目
施工地點 |  | 臺北市 | [5 empty] | 工程編號 | FB24033360_V6
項 次 |  | 項 目 及 說 明 |  |  | 單 位 | 數 量 |  | 單 價 | 複 價 |  | 編碼(備註) | 工種分類 | 分類／界面說明（摘要）
|  | 2組ALARM接點,IP54,W/RS485,法人測試報 告 | [6 empty] | - - |  | PML 或同等品 | 電氣及配電 | 配電盤箱
貳.二.1.2.8 |  | 低壓突波抑制裝置，突波吸收器 1P 50KA, 符合SCCR200KA, 附故障指示,法人機構測 試報告 |  |  | 只 | 4 |  |  | - - - |  | 1648100006ZG050 3,RAYCAP、MEM、 EATON或同等品 | 電氣及配電 | 配電盤箱
貳.二.1.2.9 |  | 低壓配電盤，HRC-FUSE 50A 附座 |  |  | 只 | 4 |  |  | - - - |  | 1640100004ZG051 3,VT、 ABB、B/ M 或同等品 | 電氣及配電 | 配電盤箱
貳.二.1.2.10 |  | 低壓配電盤，D-FUSE 2A 附座 |  |  | 式 | 1 |  |  | - - |  | 1640100004ZG051 4 | 電氣及配電 | 配電盤箱
貳.二.1.2.11 |  | 低壓配電盤，BUS BAR & SUPPORT |  |  | 式 | 1 |  |  | - - |  | 1640100004ZG051 5 | 電氣及配電 | 配電盤箱
貳.二.1.2.12 |  | 低壓配電盤，電線、壓克力銘牌及另料 |  |  | 式 | 1 |  |  | - - |  | 1640100004ZG051 6 | 電氣及配電 | 配電盤箱
貳.二.1.2.13 |  | 低壓配電盤，安裝工資 |  |  | 式 | 1 |  |  | - - |  | 1640100004ZG051 7 | 電氣及配電 | 配電盤箱
貳.二.1.3 |  | EP4-1D-1A PANEL |  |  |  | 1 |  | - | -
貳.二.1.3.1 |  | 產品，分電箱，CASE 2.0t m/m 鋼板烤漆 (符合TAF實驗室認證及ISO9001合格 廠商及401合格廠商) |  |  | 座 | 1 |  |  | - - - |  | M16471000000AZG 0503,英電舍、大 同、南亞 | 電氣及配電 | 配電盤箱
貳.二.1.3.2 |  | 無熔線斷路器，NFB 3P 100AF 100AT 10KA 380V |  |  | 只 | 1 |  |  | - - - - |  | 164110000006ZG0 513,513，順山、 士林、東元或同 等品 | 電氣及配電 | 配電盤箱
貳.二.1.3.3 |  | 無熔線斷路器，NFB 3P 100AF 75AT 10KA 380V |  |  | 只 | 1 |  |  | - - - - |  | 164110000006ZG0 514,514，順山、 士林、東元或同 等品 | 電氣及配電 | 配電盤箱
貳.二.1.3.4 |  | 無熔線斷路器，NFB 3P 100AF 40AT 10KA 380V |  |  | 只 | 1 |  |  | - - |  | 164110000006ZG0 514A,514A，順山 | 電氣及配電 | 配電盤箱
| 投標廠商： |  | [印] | 負責人： |  |  | [印]
國立臺灣大學醫學院附設醫院
詳細價目表[標單]
115年6月15日
第 23 頁 共 93 頁
工程名稱 |  | 西址六東1樓(6E1)內科加護病房暨特殊病原科技照護示範中心整 修工程 | [5 empty] | 會計科目
施工地點 |  | 臺北市 | [5 empty] | 工程編號 | FB24033360_V6
項 次 |  | 項 目 及 說 明 |  |  | 單 位 | 數 量 |  | 單 價 | 複 價 |  | 編碼(備註) | 工種分類 | 分類／界面說明（摘要）
[9 empty] | - - |  | 、士林、東元或 同等品 | 電氣及配電 | 配電盤箱
貳.二.1.3.5 |  | 無熔線斷路器，NFB 3P 100AF 30AT 10KA 380V |  |  | 只 | 1 |  |  | - - - - |  | 164110000006ZG0 515A,515A，順山 、士林、東元或 同等品 | 電氣及配電 | 配電盤箱
貳.二.1.3.6 |  | 無熔線斷路器，NFB 1P 100AF 20AT 10KA 220V |  |  | 只 | 13 |  |  | - - - - |  | 164110000006ZG0 516A,516A，順山 、士林、東元或 同等品 | 電氣及配電 | 配電盤箱
貳.二.1.3.7 |  | 比流器，LV-CT 100A/5A 40VA 600V MOLD- TYPE |  |  | 只 | 3 |  |  | - - - |  | 162911000006ZB0 2,504，士林、巧 力或同等品 | 電氣及配電 | 配電盤箱
貳.二.1.3.8 |  | 集合式數位電表，LCD顯示,含3-51次A及 V各次諧波及 A,V,KW最大最小值及時間顯 示,故障紀錄,電壓驟升降保護,64M記憶體, 2組ALARM接點,IP54,W/RS485,法人測試報 告 |  |  | 組 | 1 |  |  | - - - - - |  | 162930000008ZG0 504,504， PROVAR、A-B、 PML 或同等品 | 電氣及配電 | 配電盤箱
貳.二.1.3.9 |  | 低壓突波抑制裝置，突波吸收器 1P 50KA, 符合SCCR200KA, 附故障指示,法人機構測 試報告 |  |  | 只 | 4 |  |  | - - - |  | 1648100006ZG050 3,RAYCAP、MEM、 EATON或同等品 | 電氣及配電 | 配電盤箱
貳.二.1.3.10 |  | 低壓配電盤，HRC-FUSE 50A 附座 |  |  | 只 | 4 |  |  | - - - |  | 1640100004ZG051 3,VT、 ABB、B/ M 或同等品 | 電氣及配電 | 配電盤箱
貳.二.1.3.11 |  | 低壓配電盤，D-FUSE 2A 附座 |  |  | 式 | 1 |  |  | - - |  | 1640100004ZG051 4 | 電氣及配電 | 配電盤箱
貳.二.1.3.12 |  | 低壓配電盤，BUS BAR & SUPPORT |  |  | 式 | 1 |  |  | - - |  | 1640100004ZG051 5 | 電氣及配電 | 配電盤箱
貳.二.1.3.13 |  | 低壓配電盤，電線、壓克力銘牌及另料 |  |  | 式 | 1 |  |  | - - |  | 1640100004ZG051 6 | 電氣及配電 | 配電盤箱
| 投標廠商： |  | [印] | 負責人： |  |  | [印]
國立臺灣大學醫學院附設醫院
詳細價目表[標單]
115年6月15日
第 24 頁 共 93 頁
工程名稱 |  | 西址六東1樓(6E1)內科加護病房暨特殊病原科技照護示範中心整 修工程 | [5 empty] | 會計科目
施工地點 |  | 臺北市 | [5 empty] | 工程編號 | FB24033360_V6
項 次 |  | 項 目 及 說 明 |  |  | 單 位 | 數 量 |  | 單 價 | 複 價 |  | 編碼(備註) | 工種分類 | 分類／界面說明（摘要）
貳.二.1.3.14 |  | 低壓配電盤，安裝工資 |  |  | 式 | 1 |  |  | - - |  | 1640100004ZG051 7 | 電氣及配電 | 配電盤箱
貳.二.1.4 |  | L4-E18 PANEL |  |  |  | 1 |  | - | -
貳.二.1.4.1 |  | 產品，分電箱，CASE 2.0t m/m 鋼板烤漆 (符合TAF實驗室認證及ISO9001合格 廠商及401合格廠商) |  |  | 座 | 1 |  |  | - - - - |  | M16471000000AZG 05034,05034，英 電舍、大同、南 亞 | 電氣及配電 | 配電盤箱
貳.二.1.4.2 |  | 無熔線斷路器，NFB 3P 100AF 40AT 10KA 380V |  |  | 只 | 1 |  |  | - - - |  | 164110000006ZB0 1,順山、士林、 東元或同等品 | 電氣及配電 | 配電盤箱
貳.二.1.4.3 |  | 無熔線斷路器，NFB 1P 100AF 20AT 10KA 220V |  |  | 只 | 18 |  |  | - - - - |  | 164110000006ZG0 5124,5124，，順 山、士林、東元 或同等品 | 電氣及配電 | 配電盤箱
貳.二.1.4.4 |  | 漏電斷路器，RCBO 1P 100AF 20AT 10KA 220V 30mA 0.1Sec |  |  | 只 | 1 |  |  | - - - - |  | 164130000006ZG9 502,502，順山、 士林、東元或同 等品 | 電氣及配電 | 配電盤箱
貳.二.1.4.5 |  | 比流器，LV-CT 40A/5A 40VA 600V MOLD- TYPE |  |  | 只 | 3 |  |  | - - - - |  | 162911000006ZG0 504,504，順山、 士林、東元或同 等品 | 電氣及配電 | 配電盤箱
貳.二.1.4.6 |  | 集合式數位電表，LCD顯示,含3-51次A及 V各次諧波及 A,V,KW最大最小值及時間顯 示,故障紀錄,電壓驟升降保護,64M記憶體, 2組ALARM接點,IP54,W/RS485,法人測試報 告 |  |  | 組 | 1 |  |  | - - - - - |  | 162930000008ZG0 503,PROVAR、A- B、PML 或同等品 | 電氣及配電 | 配電盤箱
貳.二.1.4.7 |  | 低壓突波抑制裝置，突波吸收器 1P 50KA, 符合SCCR200KA, 附故障指示,法人機構測 試報告 |  |  | 只 | 4 |  |  | - - - |  | 1648100006ZG050 3,RAYCAP、MEM、 EATON或同等品 | 電氣及配電 | 配電盤箱
| 投標廠商： |  | [印] | 負責人： |  |  | [印]
國立臺灣大學醫學院附設醫院
詳細價目表[標單]
115年6月15日
第 25 頁 共 93 頁
工程名稱 |  | 西址六東1樓(6E1)內科加護病房暨特殊病原科技照護示範中心整 修工程 | [5 empty] | 會計科目
施工地點 |  | 臺北市 | [5 empty] | 工程編號 | FB24033360_V6
項 次 |  | 項 目 及 說 明 |  |  | 單 位 | 數 量 |  | 單 價 | 複 價 |  | 編碼(備註) | 工種分類 | 分類／界面說明（摘要）
貳.二.1.4.8 |  | 低壓配電盤，HRC-FUSE 50A 附座 |  |  | 只 | 4 |  |  | - - - |  | 1640100004ZG051 3,VT、 ABB、B/ M 或同等品 | 電氣及配電 | 配電盤箱
貳.二.1.4.9 |  | 低壓配電盤，D-FUSE 2A 附座 |  |  | 式 | 1 |  |  | - - |  | 1640100004ZG051 4 | 電氣及配電 | 配電盤箱
貳.二.1.4.10 |  | 低壓配電盤，BUS BAR & SUPPORT |  |  | 式 | 1 |  |  | - - |  | 1640100004ZG051 5 | 電氣及配電 | 配電盤箱
貳.二.1.4.11 |  | 低壓配電盤，電線、壓克力銘牌及另料 |  |  | 式 | 1 |  |  | - - |  | 1640100004ZG051 6 | 電氣及配電 | 配電盤箱
貳.二.1.4.12 |  | 低壓配電盤，安裝工資 |  |  | 式 | 1 |  |  | - - |  | 1640100004ZG051 7 | 電氣及配電 | 配電盤箱
貳.二.1.5 |  | EL4-E18 PANEL |  |  |  | 1 |  | - | -
貳.二.1.5.1 |  | 產品，分電箱，CASE 2.0t m/m 鋼板烤漆 (符合TAF實驗室認證及ISO9001合格 廠商及401合格廠商) |  |  | 座 | 1 |  |  | - - - |  | M16471000000AZG 0503,英電舍、大 同、南亞 | 電氣及配電 | 配電盤箱
貳.二.1.5.2 |  | 無熔線斷路器，NFB 3P 100AF 40AT 10KA 380V |  |  | 只 | 1 |  |  | - - |  | 164110000006ZB0 1,士林、東元 | 電氣及配電 | 配電盤箱
貳.二.1.5.3 |  | 無熔線斷路器，NFB 1P 100AF 20AT 10KA 220V |  |  | 只 | 16 |  |  | - - |  | 164110000006ZG0 5124,士林、東元 | 電氣及配電 | 配電盤箱
貳.二.1.5.4 |  | 比流器，LV-CT 40A/5A 40VA 600V MOLD- TYPE |  |  | 只 | 3 |  |  | - - - |  | 162911000006ZG0 504,士林、巧力 或同等品 | 電氣及配電 | 配電盤箱
貳.二.1.5.5 |  | 集合式數位電表，LCD顯示,含3-51次A及 V各次諧波及 A,V,KW最大最小值及時間顯 示,故障紀錄,電壓驟升降保護,64M記憶體, 2組ALARM接點,IP54,W/RS485,法人測試報 告 |  |  | 組 | 1 |  |  | - - - - - |  | 162930000008ZG0 504,PROVAR、A- B、PML 或同等品 | 電氣及配電 | 配電盤箱
貳.二.1.5.6 |  | 低壓突波抑制裝置，突波吸收器 1P 50KA, 符合SCCR200KA, 附故障指示,法人機構測 試報告 |  |  | 只 | 4 |  |  | - - - |  | 1648100006ZG050 3,RAYCAP、MEM、 EATON或同等品 | 電氣及配電 | 配電盤箱
| 投標廠商： |  | [印] | 負責人： |  |  | [印]
國立臺灣大學醫學院附設醫院
詳細價目表[標單]
115年6月15日
第 26 頁 共 93 頁
工程名稱 |  | 西址六東1樓(6E1)內科加護病房暨特殊病原科技照護示範中心整 修工程 | [5 empty] | 會計科目
施工地點 |  | 臺北市 | [5 empty] | 工程編號 | FB24033360_V6
項 次 |  | 項 目 及 說 明 |  |  | 單 位 | 數 量 |  | 單 價 | 複 價 |  | 編碼(備註) | 工種分類 | 分類／界面說明（摘要）
貳.二.1.5.7 |  | 低壓配電盤，HRC-FUSE 50A 附座 |  |  | 只 | 4 |  |  | - - - |  | 1640100004ZG051 3,VT、 ABB、B/ M 或同等品 | 電氣及配電 | 配電盤箱
貳.二.1.5.8 |  | 低壓配電盤，D-FUSE 2A 附座 |  |  | 式 | 1 |  |  | - - |  | 1640100004ZG051 4 | 電氣及配電 | 配電盤箱
貳.二.1.5.9 |  | 低壓配電盤，BUS BAR & SUPPORT |  |  | 式 | 1 |  |  | - - |  | 1640100004ZG051 5 | 電氣及配電 | 配電盤箱
貳.二.1.5.10 |  | 低壓配電盤，電線、壓克力銘牌及另料 |  |  | 式 | 1 |  |  | - - |  | 1640100004ZG051 6 | 電氣及配電 | 配電盤箱
貳.二.1.5.11 |  | 低壓配電盤，安裝工資 |  |  | 式 | 1 |  |  | - - |  | 1640100004ZG051 7 | 電氣及配電 | 配電盤箱
貳.二.1.6 |  | PL4-1D-1A1 PANEL |  |  |  | 1 |  | - | -
貳.二.1.6.1 |  | 產品，分電箱，CASE 2.0t m/m 鋼板烤漆 (符合TAF實驗室認證及ISO9001合格 廠商及401合格廠商) |  |  | 座 | 1 |  |  | - - - |  | M16471000000AZG 05034,英電舍、 大同、南亞 | 電氣及配電 | 配電盤箱
貳.二.1.6.2 |  | 無熔線斷路器，NFB 3P 100AF 100AT 10KA 200V |  |  | 只 | 1 |  |  | - - |  | 164110000006ZG0 5116,士林、東元 | 電氣及配電 | 配電盤箱
貳.二.1.6.3 |  | 無熔線斷路器，NFB 3P 100AF 50AT 10KA 200V |  |  | 只 | 1 |  |  | - - |  | 164110000006ZG0 5126,士林、東元 | 電氣及配電 | 配電盤箱
貳.二.1.6.4 |  | 無熔線斷路器，NFB 1P 100AF 20AT 10KA 115V |  |  | 只 | 17 |  |  | - - |  | 164110000006ZG0 512A,士林、東元 | 電氣及配電 | 配電盤箱
貳.二.1.6.5 |  | 漏電斷路器，RCBO 1P 100AF 20AT 10KA 115V 30mA 0.1Sec |  |  | 只 | 3 |  |  | - - - - |  | 164130000006ZG9 599,5026，順山 、士林、東元或 同等品 | 電氣及配電 | 配電盤箱
貳.二.1.6.6 |  | 比流器，LV-CT 100A/5A 40VA 600V MOLD- TYPE |  |  | 只 | 3 |  |  | - - - |  | 162911000006ZB0 2,士林、巧力或 同等品 | 電氣及配電 | 配電盤箱
貳.二.1.6.7 |  | 集合式數位電表，LCD顯示,含3-51次A及 V各次諧波及 A,V,KW最大最小值及時間顯 |  |  | 組 | 1 |  |  | - - |  | 162930000008ZG0 503,PROVAR、A- | 電氣及配電 | 配電盤箱
| 投標廠商： |  | [印] | 負責人： |  |  | [印]
國立臺灣大學醫學院附設醫院
詳細價目表[標單]
115年6月15日
第 27 頁 共 93 頁
工程名稱 |  | 西址六東1樓(6E1)內科加護病房暨特殊病原科技照護示範中心整 修工程 | [5 empty] | 會計科目
施工地點 |  | 臺北市 | [5 empty] | 工程編號 | FB24033360_V6
項 次 |  | 項 目 及 說 明 |  |  | 單 位 | 數 量 |  | 單 價 | 複 價 |  | 編碼(備註) | 工種分類 | 分類／界面說明（摘要）
|  | 示,故障紀錄,電壓驟升降保護,64M記憶體, 2組ALARM接點,IP54,W/RS485,法人測試報 告 | [6 empty] | - - - |  | B、PML 或同等品 | 電氣及配電 | 配電盤箱
貳.二.1.6.8 |  | 低壓突波抑制裝置，突波吸收器 1P 50KA, 符合SCCR200KA, 附故障指示,法人機構測 試報告 |  |  | 只 | 4 |  |  | - - - |  | 1648100006ZG050 3,RAYCAP、MEM、 EATON或同等品 | 電氣及配電 | 配電盤箱
貳.二.1.6.9 |  | 低壓配電盤，HRC-FUSE 50A 附座 |  |  | 只 | 4 |  |  | - - - |  | 1640100004ZG051 3,VT、 ABB、B/ M 或同等品 | 電氣及配電 | 配電盤箱
貳.二.1.6.10 |  | 低壓配電盤，D-FUSE 2A 附座 |  |  | 式 | 1 |  |  | - - |  | 1640100004ZG051 4 | 電氣及配電 | 配電盤箱
貳.二.1.6.11 |  | 低壓配電盤，BUS BAR & SUPPORT |  |  | 式 | 1 |  |  | - - |  | 1640100004ZG051 5 | 電氣及配電 | 配電盤箱
貳.二.1.6.12 |  | 低壓配電盤，電線、壓克力銘牌及另料 |  |  | 式 | 1 |  |  | - - |  | 1640100004ZG051 6 | 電氣及配電 | 配電盤箱
貳.二.1.6.13 |  | 低壓配電盤，安裝工資 |  |  | 式 | 1 |  |  | - - |  | 1640100004ZG051 7 | 電氣及配電 | 配電盤箱
貳.二.1.7 |  | PL4-E18 PANEL |  |  |  | 1 |  | - | -
貳.二.1.7.1 |  | 產品，分電箱，CASE 2.0t m/m 鋼板烤漆 (符合TAF實驗室認證及ISO9001合格 廠商及401合格廠商) |  |  | 座 | 1 |  |  | - - - |  | M16471000000AZG 0503,英電舍、大 同、南亞 | 電氣及配電 | 配電盤箱
貳.二.1.7.2 |  | 無熔線斷路器，NFB 3P 100AF 50AT 10KA 200V |  |  | 只 | 1 |  |  | - - - - |  | 164110000006ZG0 5137,5137，順山 、士林、東元或 同等品 | 電氣及配電 | 配電盤箱
貳.二.1.7.3 |  | 無熔線斷路器，NFB 1P 100AF 20AT 10KA 115V |  |  | 只 | 16 |  |  | - - - - |  | 164110000006ZG0 5147,5147，順山 、士林、東元或 同等品 | 電氣及配電 | 配電盤箱
貳.二.1.7.4 |  | 比流器，LV-CT 50A/5A 40VA 600V MOLD- |  |  | 只 | 3 |  |  | - |  | 162911000006ZG0 | 電氣及配電 | 配電盤箱
| 投標廠商： |  | [印] | 負責人： |  |  | [印]
國立臺灣大學醫學院附設醫院
詳細價目表[標單]
115年6月15日
第 28 頁 共 93 頁
工程名稱 |  | 西址六東1樓(6E1)內科加護病房暨特殊病原科技照護示範中心整 修工程 | [5 empty] | 會計科目
施工地點 |  | 臺北市 | [5 empty] | 工程編號 | FB24033360_V6
項 次 |  | 項 目 及 說 明 |  |  | 單 位 | 數 量 |  | 單 價 | 複 價 |  | 編碼(備註) | 工種分類 | 分類／界面說明（摘要）
|  | TYPE | [6 empty] | - - |  | 503,503，士林、 巧力或同等品 | 電氣及配電 | 配電盤箱
貳.二.1.7.5 |  | 集合式數位電表，LCD顯示,含3-51次A及 V各次諧波及 A,V,KW最大最小值及時間顯 示,故障紀錄,電壓驟升降保護,64M記憶體, 2組ALARM接點,IP54,W/RS485,法人測試報 告 |  |  | 組 | 1 |  |  | - - - - - |  | 162930000008ZG0 504,PROVAR、A- B、PML 或同等品 | 電氣及配電 | 配電盤箱
貳.二.1.7.6 |  | 低壓突波抑制裝置，突波吸收器 1P 50KA, 符合SCCR200KA, 附故障指示,法人機構測 試報告 |  |  | 只 | 4 |  |  | - - - |  | 1648100006ZG050 3,RAYCAP、MEM、 EATON或同等品 | 電氣及配電 | 配電盤箱
貳.二.1.7.7 |  | 低壓配電盤，HRC-FUSE 50A 附座 |  |  | 只 | 4 |  |  | - - - |  | 1640100004ZG051 3,VT、 ABB、B/ M 或同等品 | 電氣及配電 | 配電盤箱
貳.二.1.7.8 |  | 低壓配電盤，D-FUSE 2A 附座 |  |  | 式 | 1 |  |  | - - |  | 1640100004ZG051 4 | 電氣及配電 | 配電盤箱
貳.二.1.7.9 |  | 低壓配電盤，BUS BAR & SUPPORT |  |  | 式 | 1 |  |  | - - |  | 1640100004ZG051 5 | 電氣及配電 | 配電盤箱
貳.二.1.7.10 |  | 低壓配電盤，電線、壓克力銘牌及另料 |  |  | 式 | 1 |  |  | - - |  | 1640100004ZG051 6 | 電氣及配電 | 配電盤箱
貳.二.1.7.11 |  | 低壓配電盤，安裝工資 |  |  | 式 | 1 |  |  | - - |  | 1640100004ZG051 7 | 電氣及配電 | 配電盤箱
貳.二.1.8 |  | EPL4-1D-1A1 PANEL |  |  |  | 1 |  | - | -
貳.二.1.8.1 |  | 產品，分電箱，CASE 2.0t m/m 鋼板烤漆 (符合TAF實驗室認證及ISO9001合格 廠商及401合格廠商) |  |  | 座 | 1 |  |  | - - - - |  | M16471000000AZG 05038,05038，英 電舍、大同、南 亞 | 電氣及配電 | 配電盤箱
貳.二.1.8.2 |  | 無熔線斷路器，NFB 3P 225AF 200AT 10KA 200V |  |  | 只 | 1 |  |  | - - - |  | 164110000006ZB0 2,順山、士林、 東元或同等品 | 電氣及配電 | 配電盤箱
貳.二.1.8.3 |  | 無熔線斷路器，NFB 3P 100AF 75AT |  |  | 只 | 1 |  |  | - |  | 164110000006ZG9 | 電氣及配電 | 配電盤箱
| 投標廠商： |  | [印] | 負責人： |  |  | [印]
國立臺灣大學醫學院附設醫院
詳細價目表[標單]
115年6月15日
第 29 頁 共 93 頁
工程名稱 |  | 西址六東1樓(6E1)內科加護病房暨特殊病原科技照護示範中心整 修工程 | [5 empty] | 會計科目
施工地點 |  | 臺北市 | [5 empty] | 工程編號 | FB24033360_V6
項 次 |  | 項 目 及 說 明 |  |  | 單 位 | 數 量 |  | 單 價 | 複 價 |  | 編碼(備註) | 工種分類 | 分類／界面說明（摘要）
|  | 10KA 200V | [6 empty] | - - - |  | 5126,5126，順山 、士林、東元或 同等品 | 電氣及配電 | 配電盤箱
貳.二.1.8.4 |  | 無熔線斷路器，NFB 1P 100AF 20AT 10KA 115V |  |  | 只 | 27 |  |  | - - - - |  | 164110000006ZG0 5128A,5128A，順 山、士林、東元 或同等品 | 電氣及配電 | 配電盤箱
貳.二.1.8.5 |  | 漏電斷路器，RCBO 1P 100AF 20AT 10KA 115V 30mA 0.1Sec |  |  | 只 | 10 |  |  | - - - - |  | 164130000006ZG9 599,5026，順山 、士林、東元或 同等品 | 電氣及配電 | 配電盤箱
貳.二.1.8.6 |  | 比流器，LV-CT 200A/5A 40VA 600V MOLD- TYPE |  |  | 只 | 3 |  |  | - - - |  | 162911000006ZB0 3,士林、巧力或 同等品 | 電氣及配電 | 配電盤箱
貳.二.1.8.7 |  | 集合式數位電表，LCD顯示,含3-51次A及 V各次諧波及 A,V,KW最大最小值及時間顯 示,故障紀錄,電壓驟升降保護,64M記憶體, 2組ALARM接點,IP54,W/RS485,法人測試報 告 |  |  | 組 | 1 |  |  | - - - - - |  | 162930000008ZG0 503,PROVAR、A- B、PML 或同等品 | 電氣及配電 | 配電盤箱
貳.二.1.8.8 |  | 低壓突波抑制裝置，突波吸收器 1P 50KA, 符合SCCR200KA, 附故障指示,法人機構測 試報告 |  |  | 只 | 4 |  |  | - - - |  | 1648100006ZG050 3,RAYCAP、MEM、 EATON或同等品 | 電氣及配電 | 配電盤箱
貳.二.1.8.9 |  | 低壓配電盤，HRC-FUSE 50A 附座 |  |  | 只 | 4 |  |  | - - - |  | 1640100004ZG051 3,VT、 ABB、B/ M 或同等品 | 電氣及配電 | 配電盤箱
貳.二.1.8.10 |  | 低壓配電盤，D-FUSE 2A 附座 |  |  | 式 | 1 |  |  | - - |  | 1640100004ZG051 4 | 電氣及配電 | 配電盤箱
貳.二.1.8.11 |  | 低壓配電盤，BUS BAR & SUPPORT |  |  | 式 | 1 |  |  | - - |  | 1640100004ZG051 58 | 電氣及配電 | 配電盤箱
貳.二.1.8.12 |  | 低壓配電盤，電線、壓克力銘牌及另料 |  |  | 式 | 1 |  |  | - |  | 1640100004ZG051 | 電氣及配電 | 配電盤箱
| 投標廠商： |  | [印] | 負責人： |  |  | [印]
國立臺灣大學醫學院附設醫院
詳細價目表[標單]
115年6月15日
第 30 頁 共 93 頁
工程名稱 |  | 西址六東1樓(6E1)內科加護病房暨特殊病原科技照護示範中心整 修工程 | [5 empty] | 會計科目
施工地點 |  | 臺北市 | [5 empty] | 工程編號 | FB24033360_V6
項 次 |  | 項 目 及 說 明 |  |  | 單 位 | 數 量 |  | 單 價 | 複 價 |  | 編碼(備註) | 工種分類 | 分類／界面說明（摘要）
[9 empty] | - |  | 68 | 電氣及配電 | 配電盤箱
貳.二.1.8.13 |  | 低壓配電盤，安裝工資 |  |  | 式 | 1 |  |  | - - |  | 1640100004ZG051 78 | 電氣及配電 | 配電盤箱
貳.二.1.9 |  | EPL4-E18 PANEL |  |  |  | 1 |  | - | -
貳.二.1.9.1 |  | 產品，分電箱，CASE 2.0t m/m 鋼板烤漆 (符合TAF實驗室認證及ISO9001合格 廠商及401合格廠商) |  |  | 座 | 1 |  |  | - - - |  | M16471000000AZG 05038,英電舍、 大同、南亞 | 電氣及配電 | 配電盤箱
貳.二.1.9.2 |  | 無熔線斷路器，NFB 3P 100AF 75AT 10KA 200V |  |  | 只 | 1 |  |  | - - - - |  | 164110000006ZG9 5126,5126，順山 、士林、東元或 同等品 | 電氣及配電 | 配電盤箱
貳.二.1.9.3 |  | 無熔線斷路器，NFB 1P 100AF 20AT 10KA 115V |  |  | 只 | 29 |  |  | - - - - |  | 164110000006ZG0 5128,5118，順山 、士林、東元或 同等品 | 電氣及配電 | 配電盤箱
貳.二.1.9.4 |  | 漏電斷路器，RCBO 1P 100AF 20AT 10KA 115V 30mA 0.1Sec |  |  | 只 | 7 |  |  | - - - - |  | 164130000006ZG9 599,5026，順山 、士林、東元或 同等品 | 電氣及配電 | 配電盤箱
貳.二.1.9.5 |  | 比流器，LV-CT 100A/5A 40VA 600V MOLD- TYPE |  |  | 只 | 3 |  |  | - - - |  | 162911000006ZB0 2,士林、巧力或 同等品 | 電氣及配電 | 配電盤箱
貳.二.1.9.6 |  | 集合式數位電表，LCD顯示,含3-51次A及 V各次諧波及 A,V,KW最大最小值及時間顯 示,故障紀錄,電壓驟升降保護,64M記憶體, 2組ALARM接點,IP54,W/RS485,法人測試報 告 |  |  | 組 | 1 |  |  | - - - - - |  | 162930000008ZG0 503,PROVAR、A- B、PML 或同等品 | 電氣及配電 | 配電盤箱
貳.二.1.9.7 |  | 低壓突波抑制裝置，突波吸收器 1P 50KA, 符合SCCR200KA, 附故障指示,法人機構測 試報告 |  |  | 只 | 4 |  |  | - - - |  | 1648100006ZG050 3,RAYCAP、MEM、 EATON或同等品 | 電氣及配電 | 配電盤箱
| 投標廠商： |  | [印] | 負責人： |  |  | [印]
國立臺灣大學醫學院附設醫院
詳細價目表[標單]
115年6月15日
第 31 頁 共 93 頁
工程名稱 |  | 西址六東1樓(6E1)內科加護病房暨特殊病原科技照護示範中心整 修工程 | [5 empty] | 會計科目
施工地點 |  | 臺北市 | [5 empty] | 工程編號 | FB24033360_V6
項 次 |  | 項 目 及 說 明 |  |  | 單 位 | 數 量 |  | 單 價 | 複 價 |  | 編碼(備註) | 工種分類 | 分類／界面說明（摘要）
貳.二.1.9.8 |  | 低壓配電盤，HRC-FUSE 50A 附座 |  |  | 只 | 4 |  |  | - - - |  | 1640100004ZG051 3,VT、 ABB、B/ M 或同等品 | 電氣及配電 | 配電盤箱
貳.二.1.9.9 |  | 低壓配電盤，D-FUSE 2A 附座 |  |  | 式 | 1 |  |  | - - |  | 1640100004ZG051 4 | 電氣及配電 | 配電盤箱
貳.二.1.9.10 |  | 低壓配電盤，BUS BAR & SUPPORT |  |  | 式 | 1 |  |  | - - |  | 1640100004ZG051 58 | 電氣及配電 | 配電盤箱
貳.二.1.9.11 |  | 低壓配電盤，電線、壓克力銘牌及另料 |  |  | 式 | 1 |  |  | - - |  | 1640100004ZG051 68 | 電氣及配電 | 配電盤箱
貳.二.1.9.12 |  | 低壓配電盤，安裝工資 |  |  | 式 | 1 |  |  | - - |  | 1640100004ZG051 78 | 電氣及配電 | 配電盤箱
貳.二.1.10 |  | UPL-E18 PANEL |  |  |  | 1 |  | - | -
貳.二.1.10.1 |  | 產品，分電箱，CASE 2.0t m/m 鋼板烤漆 (符合TAF實驗室認證及ISO9001合格 廠商及401合格廠商) |  |  | 座 | 1 |  |  | - - - |  | M16471000000AZG 0503,英電舍、大 同、南亞 | 電氣及配電 | 配電盤箱
貳.二.1.10.2 |  | 無熔線斷路器，NFB 3P 100AF 50AT 10KA 200V |  |  | 只 | 1 |  |  | - - |  | 164110000006ZG0 5137 | 電氣及配電 | 配電盤箱
貳.二.1.10.3 |  | 無熔線斷路器，NFB 1P 100AF 20AT 10KA 115V |  |  | 只 | 8 |  |  | - - - - |  | 164110000006ZG0 51410,51410，順 山、士林、東元 或同等品 | 電氣及配電 | 配電盤箱
貳.二.1.10.4 |  | 漏電斷路器，RCBO 1P 100AF 20AT 10KA 115V 30mA 0.1Sec |  |  | 只 | 2 |  |  | - - - - |  | 164130000006ZG9 599,5026，順山 、士林、東元或 同等品 | 電氣及配電 | 配電盤箱
貳.二.1.10.5 |  | 比流器，LV-CT 50A/5A 40VA 600V MOLD- TYPE |  |  | 只 | 3 |  |  | - - - |  | 162911000006ZG0 506,士林、巧力 或同等品 | 電氣及配電 | 配電盤箱
貳.二.1.10.6 |  | 集合式數位電表，LCD顯示,含3-51次A及 V各次諧波及 A,V,KW最大最小值及時間顯 |  |  | 組 | 1 |  |  | - - |  | 162930000008ZG0 504,PROVAR、A- | 電氣及配電 | 配電盤箱
| 投標廠商： |  | [印] | 負責人： |  |  | [印]
國立臺灣大學醫學院附設醫院
詳細價目表[標單]
115年6月15日
第 32 頁 共 93 頁
工程名稱 |  | 西址六東1樓(6E1)內科加護病房暨特殊病原科技照護示範中心整 修工程 | [5 empty] | 會計科目
施工地點 |  | 臺北市 | [5 empty] | 工程編號 | FB24033360_V6
項 次 |  | 項 目 及 說 明 |  |  | 單 位 | 數 量 |  | 單 價 | 複 價 |  | 編碼(備註) | 工種分類 | 分類／界面說明（摘要）
|  | 示,故障紀錄,電壓驟升降保護,64M記憶體, 2組ALARM接點,IP54,W/RS485,法人測試報 告 | [6 empty] | - - - |  | B、PML 或同等品 | 電氣及配電 | 配電盤箱
貳.二.1.10.7 |  | 低壓突波抑制裝置，突波吸收器 1P 50KA, 符合SCCR200KA, 附故障指示,法人機構測 試報告 |  |  | 只 | 4 |  |  | - - - |  | 1648100006ZG050 3,RAYCAP、MEM、 EATON或同等品 | 電氣及配電 | 配電盤箱
貳.二.1.10.8 |  | 低壓配電盤，HRC-FUSE 50A 附座 |  |  | 只 | 4 |  |  | - - - |  | 1640100004ZG051 3,VT、 ABB、B/ M 或同等品 | 電氣及配電 | 配電盤箱
貳.二.1.10.9 |  | 低壓配電盤，D-FUSE 2A 附座 |  |  | 式 | 1 |  |  | - - |  | 1640100004ZG051 4 | 電氣及配電 | 配電盤箱
貳.二.1.10.10 |  | 低壓配電盤，BUS BAR & SUPPORT |  |  | 式 | 1 |  |  | - - |  | 1640100004ZG051 5 | 電氣及配電 | 配電盤箱
貳.二.1.10.11 |  | 低壓配電盤，電線、壓克力銘牌及另料 |  |  | 式 | 1 |  |  | - - |  | 1640100004ZG051 6 | 電氣及配電 | 配電盤箱
貳.二.1.10.12 |  | 低壓配電盤，安裝工資 |  |  | 式 | 1 |  |  | - - |  | 1640100004ZG051 7 | 電氣及配電 | 配電盤箱
貳.二.1.11 |  | RO PANEL |  |  |  | 1 |  | - | -
貳.二.1.11.1 |  | 產品，分電箱，CASE 2.0t m/m 鋼板烤漆 (符合TAF實驗室認證及ISO9001合格 廠商及401合格廠商) |  |  | 座 | 1 |  |  | - - - - |  | M16471000000AZG 0512,英電舍、大 同、南亞或同等 品 | 電氣及配電 | 配電盤箱
貳.二.1.11.2 |  | 無熔線斷路器，NFB 3P 100AF 30AT 15KA 380V |  |  | 只 | 1 |  |  | - - - - |  | 164110000006ZG0 51312,順山、士 林、東元或同等 品 | 電氣及配電 | 配電盤箱
貳.二.1.11.3 |  | 漏電斷路器，RCBO 1P 100AF 20AT 15KA 220V 30mA 0.1Sec |  |  | 只 | 7 |  |  | - - - |  | 164130000006ZG9 598,順山、士林 、東元或同等品 | 電氣及配電 | 配電盤箱
貳.二.1.11.4 |  | 漏電斷路器，RCBO 1P 100AF 15AT 15KA |  |  | 只 | 2 |  |  | - |  | 164130000006ZG9 | 電氣及配電 | 配電盤箱
| 投標廠商： |  | [印] | 負責人： |  |  | [印]
國立臺灣大學醫學院附設醫院
詳細價目表[標單]
115年6月15日
第 33 頁 共 93 頁
工程名稱 |  | 西址六東1樓(6E1)內科加護病房暨特殊病原科技照護示範中心整 修工程 | [5 empty] | 會計科目
施工地點 |  | 臺北市 | [5 empty] | 工程編號 | FB24033360_V6
項 次 |  | 項 目 及 說 明 |  |  | 單 位 | 數 量 |  | 單 價 | 複 價 |  | 編碼(備註) | 工種分類 | 分類／界面說明（摘要）
|  | 220V 30mA 0.1Sec | [6 empty] | - - |  | 597,順山、士林 、東元或同等品 | 電氣及配電 | 配電盤箱
貳.二.1.11.5 |  | 低壓突波抑制裝置，突波吸收器 1P 50KA, 符合SCCR200KA, 附故障指示,法人機構測 試報告 |  |  | 只 | 4 |  |  | - - - |  | 1648100006ZG050 3,RAYCAP、MEM、 EATON或同等品 | 電氣及配電 | 配電盤箱
貳.二.1.11.6 |  | 低壓配電盤，HRC-FUSE 50A 附座 |  |  | 只 | 4 |  |  | - - - |  | 1640100004ZG051 3,VT、 ABB、B/ M 或同等品 | 電氣及配電 | 配電盤箱
貳.二.1.11.7 |  | 儀表、電驛及控制裝置，MS 100VA 220V |  |  | 只 | 8 |  |  | - - - |  | 162910000006ZG0 501,順山、士林 、東元或同等品 | 電氣及配電 | 配電盤箱
貳.二.1.11.8 |  | 儀表、電驛及控制裝置，EX交替電驛 |  |  | 只 | 3 |  |  | - - - |  | 162910000006ZG0 502,國際、歐姆 龍或同等品 | 電氣及配電 | 配電盤箱
貳.二.1.11.9 |  | 儀表、電驛及控制裝置，FS水位控制器組 |  |  | 組 | 3 |  |  | - - - |  | 162910000008ZG0 502,國際、歐姆 龍或同等品 | 電氣及配電 | 配電盤箱
貳.二.1.11.10 |  | 儀表、電驛及控制裝置，TIMER 0~~24HR 停電保持型 |  |  | 只 | 1 |  |  | - - - |  | 162910000006ZG0 503,國際、歐姆 龍或同等品 | 電氣及配電 | 配電盤箱
貳.二.1.11.11 |  | 儀表、電驛及控制裝置，CS:22Ø 1a.1b |  |  | 只 | 3 |  |  | - - - |  | 162910000006ZG0 504,台製品或同 等品 | 電氣及配電 | 配電盤箱
貳.二.1.11.12 |  | 儀表、電驛及控制裝置，PB/PL |  |  | 只 | 16 |  |  | - - |  | 162910000006ZG0 505 | 電氣及配電 | 配電盤箱
貳.二.1.11.13 |  | 低壓配電盤，BUS BAR & SUPPORT |  |  | 式 | 1 |  |  | - - |  | 1640100004ZG051 5 | 電氣及配電 | 配電盤箱
貳.二.1.11.14 |  | 低壓配電盤，電線、壓克力銘牌及另料 |  |  | 式 | 1 |  |  | - - |  | 1640100004ZG051 6 | 電氣及配電 | 配電盤箱
貳.二.1.11.15 |  | 低壓配電盤，安裝工資 |  |  | 式 | 1 |  |  | - |  | 1640100004ZG051 | 電氣及配電 | 配電盤箱
| 投標廠商： |  | [印] | 負責人： |  |  | [印]
國立臺灣大學醫學院附設醫院
詳細價目表[標單]
115年6月15日
第 34 頁 共 93 頁
工程名稱 |  | 西址六東1樓(6E1)內科加護病房暨特殊病原科技照護示範中心整 修工程 | [5 empty] | 會計科目
施工地點 |  | 臺北市 | [5 empty] | 工程編號 | FB24033360_V6
項 次 |  | 項 目 及 說 明 |  |  | 單 位 | 數 量 |  | 單 價 | 複 價 |  | 編碼(備註) | 工種分類 | 分類／界面說明（摘要）
[9 empty] | - |  | 7 | 電氣及配電 | 配電盤箱
貳.二.1.12 |  | 5W1 PANEL |  |  |  | 1 |  | - | -
貳.二.1.12.1 |  | 產品，分電箱，CASE 2.0t m/m 鋼板烤漆 (符合TAF實驗室認證及ISO9001合格 廠商及401合格廠商) |  |  | 座 | 1 |  |  | - - - |  | M16471000000AZG 0512 | 電氣及配電 | 配電盤箱
貳.二.1.12.2 |  | 無熔線斷路器，NFB 3P 100AF 50AT 10KA 200V |  |  | 只 | 1 |  |  | - - |  | 164110000006ZG0 5137 | 電氣及配電 | 配電盤箱
貳.二.1.12.3 |  | 無熔線斷路器，NFB 3P 100AF 30AT 10KA 200V |  |  | 只 | 1 |  |  | - - - |  | 164110000006ZG0 599,順山、士林 、東元或同等品 | 電氣及配電 | 配電盤箱
貳.二.1.12.4 |  | 無熔線斷路器，NFB 1P 100AF 20AT 10KA 115V |  |  | 只 | 5 |  |  | - - |  | 164110000006ZG0 5147 | 電氣及配電 | 配電盤箱
貳.二.1.12.5 |  | 低壓配電盤，BUS BAR & SUPPORT |  |  | 式 | 1 |  |  | - - |  | 1640100004ZG051 5 | 電氣及配電 | 配電盤箱
貳.二.1.12.6 |  | 低壓配電盤，電線、壓克力銘牌及另料 |  |  | 式 | 1 |  |  | - - |  | 1640100004ZG051 6 | 電氣及配電 | 配電盤箱
貳.二.1.12.7 |  | 低壓配電盤，安裝工資 |  |  | 式 | 1 |  |  | - - |  | 1640100004ZG051 7 | 電氣及配電 | 配電盤箱
貳.二.1.13 |  | 醫用隔離盤 1∮10KVA 每套內含組件如下: (12迴路) |  |  |  | 1 |  | - | - |  | 詳規範，材料為 UL認證品
貳.二.1.13.1 |  | CASE:箱體SS41烤漆，門板不銹鋼 |  |  | 座 | 6 |  |  | - |  |  | 電氣及配電 | 醫用隔離電源
貳.二.1.13.2 |  | 醫療用單相隔離變壓器 10KVA P:1∮2W 220V S:1∮3W110/220V |  |  | 台 | 6 |  |  | - - |  | SQ-D, GE, EATON或同等品 | 電氣及配電 | 醫用隔離電源
貳.二.1.13.3 |  | NFB 2P 60AT 220V 10KA |  |  | 只 | 12 |  |  | - - |  | SQ-D, GE, EATON或同等品 | 電氣及配電 | 醫用隔離電源
貳.二.1.13.4 |  | NFB 2P 40A 10KA/110V |  |  | 只 | 6 |  |  | - - |  | SQ-D, GE, EATON或同等品 | 電氣及配電 | 醫用隔離電源
貳.二.1.13.5 |  | NFB 2P 20A 10KA/110V |  |  | 只 | 72 |  |  | - - |  | SQ-D, GE, EATON或同等品 | 電氣及配電 | 醫用隔離電源
貳.二.1.13.6 |  | 絕緣、負載及溫度監視器 |  |  | 只 | 72 |  |  | - |  | SQ-D, GE, | 電氣及配電 | 醫用隔離電源
| 投標廠商： |  | [印] | 負責人： |  |  | [印]
國立臺灣大學醫學院附設醫院
詳細價目表[標單]
115年6月15日
第 35 頁 共 93 頁
工程名稱 |  | 西址六東1樓(6E1)內科加護病房暨特殊病原科技照護示範中心整 修工程 | [5 empty] | 會計科目
施工地點 |  | 臺北市 | [5 empty] | 工程編號 | FB24033360_V6
項 次 |  | 項 目 及 說 明 |  |  | 單 位 | 數 量 |  | 單 價 | 複 價 |  | 編碼(備註) | 工種分類 | 分類／界面說明（摘要）
[9 empty] | - - - |  | EATON或同等品 SQ-D, GE, EATON或同等品 | 電氣及配電 | 醫用隔離電源
貳.二.1.13.7 |  | 12迴路洩漏電流定位器 |  |  | 組 | 6 |  |  | - |  |  | 電氣及配電 | 醫用隔離電源
貳.二.1.13.8 |  | 遠端警報顯示器 |  |  | 只 | 6 |  |  | - |  |  | 電氣及配電 | 醫用隔離電源
貳.二.1.13.9 |  | 電源轉換器 |  |  | 只 | 6 |  |  | - |  |  | 電氣及配電 | 醫用隔離電源
貳.二.1.13.10 |  | 過載監測CT |  |  | 組 | 6 |  |  | - |  |  | 電氣及配電 | 醫用隔離電源
貳.二.1.13.11 |  | D-FUSE 6A及MCCB插入座 |  |  | 組 | 6 |  |  | - |  |  | 電氣及配電 | 醫用隔離電源
貳.二.1.13.12 |  | 線槽五金及另料 |  |  | 式 | 6 |  |  | - |  |  | 電氣及配電 | 醫用隔離電源
貳.二.1.13.13 |  | 組裝及測試 |  |  | 式 | 6 |  |  | - |  |  | 電氣及配電 | 醫用隔離電源
貳.二.1.14 |  | 隔離盤訊號轉換箱 |  |  | 式 | 1 |  |  | - |  |  | 電氣及配電 | 配電盤箱
貳.二.1.15 |  | TR:乾式H級附外箱，低噪音45db以下，附 過溫警報裝置(TR 3ψ 20KVA 380V / 200-115V) |  |  | 台 | 1 |  |  | - - - |  | 亞力、富笙、亞 成或同等品 | 電氣及配電 | 配電盤箱
貳.二.1.16 |  | 靜態式不斷電系統，容量80kVA，靜態轉換 開關(警報信號乾接點(正常供電、電池供 電、旁路供電、異常警報)餘詳規範 |  |  | 組 | 1 |  |  | - - - |  | 台達、ATMOS或同 等品 | 電氣及配電 | 配電盤箱
貳.二.1.17 |  | NFB 3P 100AF 100AT 15KA 380V開關函(含 箱體)，電氣室 |  |  | 只 | 1 |  |  | - - |  | 順山、士林、東 元或同等品 | 電氣及配電 | 配電盤箱
貳.二.1.18 |  | 箱體基礎，含落地式配電盤、變壓器設備 RC基礎台座，表面粉光製作，基礎座四周 採C型鋼材質保護 |  |  | 式 | 1 |  |  | - - - |  |  | 電氣及配電 | 配電盤箱
貳.二.1.19 |  | 既設盤體"EP4-1D-1" NFB拆卸及新增工程( 含設備、銅排及拆裝工資) |  |  | 式 | 1 |  |  | - - |  |  | 電氣及配電 | 配電盤箱
貳.二.1.20 |  | 既設盤體"PL4-1D-1A" NFB拆卸及新增工程 (含設備、銅排及拆裝工資) |  |  | 式 | 1 |  |  | - - |  |  | 電氣及配電 | 配電盤箱
貳.二.1.21 |  | 既設盤體"EPL4-1D-1A" NFB拆卸及新增工 程(含設備、銅排及拆裝工資) |  |  | 式 | 1 |  |  | - - |  |  | 電氣及配電 | 配電盤箱
貳.二.1.22 |  | 護理站對面既設盤體與新設盤體整合費用 |  |  | 式 | 1 |  |  | - |  |  | 電氣及配電 | 配電盤箱
貳.二.1.23 |  | 打鑿修補 |  |  | 式 | 1 |  |  | - |  |  | 電氣及配電 | 配電盤箱
| 投標廠商： |  | [印] | 負責人： |  |  | [印]
國立臺灣大學醫學院附設醫院
詳細價目表[標單]
115年6月15日
第 36 頁 共 93 頁
工程名稱 |  | 西址六東1樓(6E1)內科加護病房暨特殊病原科技照護示範中心整 修工程 | [5 empty] | 會計科目
施工地點 |  | 臺北市 | [5 empty] | 工程編號 | FB24033360_V6
項 次 |  | 項 目 及 說 明 |  |  | 單 位 | 數 量 |  | 單 價 | 複 價 |  | 編碼(備註) | 工種分類 | 分類／界面說明（摘要）
貳.二.1.24 |  | 盤體固定補強 |  |  | 式 | 1 |  |  | - |  |  | 電氣及配電 | 配電盤箱
貳.二.1.25 |  | 零雜料損耗 |  |  | 式 | 1 |  |  | - |  |  | 電氣及配電 | 配電盤箱
貳.二.1.26 |  | 電力檢測附檢測報告 |  |  | 式 | 1 |  |  | - |  |  | 電氣及配電 | 配電盤箱
貳.二.1.27 |  | 現場按裝,測試調整工資 |  |  | 式 | 1 |  |  | - |  |  | 電氣及配電 | 配電盤箱
貳.二.2 |  | 照明插座設備工程 |  |  |  | 1 |  | - | -
貳.二.2.1 |  | 照明燈具，LED 20Wx3 崁頂式GMP無塵燈具 ,反射板為白色水性霧面烤漆鋁板,附玻璃 燈罩,220V |  |  | 盞 | 36 |  |  | - - - |  | 165050000AZG050 4,飛利浦或同等 品 | 電氣及配電 | 照明插座
貳.二.2.2 |  | 照明燈具，LED T-Bar燈 25W 2呎*2呎 節 能標章 |  |  | 盞 | 77 |  |  | - - - |  | 165050000AZG050 5,飛利浦或同等 品 | 電氣及配電 | 照明插座
貳.二.2.3 |  | 照明燈具，LED 吸頂燈 25W 2呎*2呎 節能 標章 |  |  | 盞 | 10 |  |  | - - - |  | 165050000AZG050 6,飛利浦或同等 品 | 電氣及配電 | 照明插座
貳.二.2.4 |  | 照明燈具，層板燈 LED 20Wx1 |  |  | 盞 | 4 |  |  | - - - |  | 165050000AZG050 8,飛利浦或同等 品 | 電氣及配電 | 照明插座
貳.二.2.5 |  | 照明燈具，嵌入式筒燈 LED 15W ,220V 節能標章 |  |  | 盞 | 20 |  |  | - - - |  | 165050000AZG050 9,飛利浦或同等 品 | 電氣及配電 | 照明插座
貳.二.2.6 |  | 照明燈具，嵌入式筒燈 LED 16W ,220V |  |  | 盞 | 5 |  |  | - - - |  | 165050000AZG051 0,飛利浦或同等 品 | 電氣及配電 | 照明插座
貳.二.2.7 |  | 照明控制開關，單切螢光開關15A 220V,附 金屬蓋板 |  |  | 只 | 91 |  |  | - - |  | 1658100006ZG050 1,國際或同等品 | 電氣及配電 | 照明插座
貳.二.2.8 |  | 照明控制開關，單切螢光開關(中型尺寸) 15A 220V,附金屬蓋板(自動門開關用) |  |  | 只 | 12 |  |  | - - |  | 1658100006ZG050 2,國際或同等品 | 電氣及配電 | 照明插座
貳.二.2.9 |  | 照明控制開關，雙切螢光開關15A 220V,附 金屬蓋板 |  |  | 只 | 68 |  |  | - - |  | 1658100006ZG050 3,國際或同等品 | 電氣及配電 | 照明插座
貳.二.2.10 |  | 照明控制開關，感應開關(感測半徑3.5M以 |  |  | 只 | 1 |  |  | - |  | 1658100006ZG050 | 電氣及配電 | 照明插座
| 投標廠商： |  | [印] | 負責人： |  |  | [印]
國立臺灣大學醫學院附設醫院
詳細價目表[標單]
115年6月15日
第 37 頁 共 93 頁
工程名稱 |  | 西址六東1樓(6E1)內科加護病房暨特殊病原科技照護示範中心整 修工程 | [5 empty] | 會計科目
施工地點 |  | 臺北市 | [5 empty] | 工程編號 | FB24033360_V6
項 次 |  | 項 目 及 說 明 |  |  | 單 位 | 數 量 |  | 單 價 | 複 價 |  | 編碼(備註) | 工種分類 | 分類／界面說明（摘要）
|  | 上) | [6 empty] | - |  | 4,國際或同等品 | 電氣及配電 | 照明插座
貳.二.2.11 |  | 接線裝置，雙連暗插座15A 115V 附原廠白 色蓋板,接地型(5.5m㎡絞線用) |  |  | 只 | 554 |  |  | - - - - - - - |  | 1615000006ZG050 1,國際,東芝或同 等品(緊急迴路插 座本體,採用紅色 ,UPS插座迴路插 座本體,採用棕色 ) | 電氣及配電 | 照明插座
貳.二.2.12 |  | 接線裝置，單連暗插座15A 115V 附原廠白 色蓋板,接地型(5.5m㎡絞線用) |  |  | 只 | 121 |  |  | - - - - - - |  | 1615000006ZG050 3,(緊急迴路插座 本體,採用紅色, UPS插座迴路插座 本體,採用棕色國 際或同等品) | 電氣及配電 | 照明插座
貳.二.2.13 |  | 接線裝置，單連暗插座15A 250V 附金屬蓋 板,接地型 (5.5m㎡絞線用) |  |  | 只 | 158 |  |  | - - - - - - |  | 1615000006ZG050 4,(緊急迴路插座 本體,採用紅色, UPS插座迴路插座 本體,採用棕色國 際或同等品) | 電氣及配電 | 照明插座
貳.二.2.14 |  | 插座用蓋板，插座加裝壓克力防水罩或防 滴蓋板(詳圖說) |  |  | 式 | 1 |  |  | - - - |  | 16150L0006ZG050 1,尺寸請參考本 院既有型式 | 電氣及配電 | 照明插座
貳.二.2.15 |  | 計量與計價，燈具補強固定及綁鐵絲防墜( 含配件) |  |  | 式 | 1 |  |  | - - |  | 0127100004ZGM30 501,# | 電氣及配電 | 照明插座
貳.二.2.16 |  | 計量與計價，四角/八角鍍鋅BOX附蓋板， t=1.6mm |  |  | 式 | 1 |  |  | - - |  | 0127100004ZGM30 502 | 電氣及配電 | 照明插座
貳.二.2.17 |  | 計量與計價，工程另料(亦含插座、燈具開 關、自動門、緊急照明燈、避難方向指示 燈及出口門燈之迴路電壓標示等) |  |  | 式 | 1 |  |  | - - - |  | 0127100004ZGM30 503 | 電氣及配電 | 照明插座
| 投標廠商： |  | [印] | 負責人： |  |  | [印]
國立臺灣大學醫學院附設醫院
詳細價目表[標單]
115年6月15日
第 38 頁 共 93 頁
工程名稱 |  | 西址六東1樓(6E1)內科加護病房暨特殊病原科技照護示範中心整 修工程 | [5 empty] | 會計科目
施工地點 |  | 臺北市 | [5 empty] | 工程編號 | FB24033360_V6
項 次 |  | 項 目 及 說 明 |  |  | 單 位 | 數 量 |  | 單 價 | 複 價 |  | 編碼(備註) | 工種分類 | 分類／界面說明（摘要）
貳.二.2.18 |  | 計量與計價，工資(含打鑿修補及復原) |  |  | 式 | 1 |  |  | - - |  | 0127100004ZGM30 504 | 電氣及配電 | 照明插座
貳.二.3 |  | 配管線工程 |  |  |  | 1 |  | - | -
貳.二.3.1 |  | 600V PVC WIRE |  |  |  | 1 |  | - | - |  | 太平洋、伸泰、 宏泰、大山或同 等品
貳.二.3.1.1 |  | 電線及電纜，2.0mm |  |  | M | 13030 |  |  | - - |  | 161200000001ZGM 20501 | 電氣及配電 | 電力配管配線
貳.二.3.1.2 |  | 電線及電纜，5.5m㎡ |  |  | M | 24630 |  |  | - - |  | 161200000001ZGM 20502 | 電氣及配電 | 電力配管配線
貳.二.3.1.3 |  | 電線及電纜，8.0m㎡ |  |  | M | 135 |  |  | - - |  | 161200000001ZGM 20503 | 電氣及配電 | 電力配管配線
貳.二.3.1.4 |  | 電線及電纜，14m㎡ |  |  | M | 125 |  |  | - - |  | 161200000001ZGM 20504 | 電氣及配電 | 電力配管配線
貳.二.3.1.5 |  | 電線及電纜，配線另料(線材5.5mm2含以下 採安全接頭，符合UL、VDE等相關認證) |  |  | 式 | 1 |  |  | - - - - |  | 161200000004ZGM 20501,WAGO、 ENSTO、ADELS或 同等品 | 電氣及配電 | 電力配管配線
貳.二.3.2 |  | 600V XLPE CABLE |  |  |  | 1 |  | - | - |  | 太平洋、伸泰、 宏泰、大山或同 等品
貳.二.3.2.1 |  | 電線及電纜，5.5m㎡ |  |  | M | 290 |  |  | - - |  | 161200000001ZGM 20506 | 電氣及配電 | 電力配管配線
貳.二.3.2.2 |  | 電線及電纜，8.0m㎡ |  |  | M | 470 |  |  | - - |  | 161200000001ZGM 20507 | 電氣及配電 | 電力配管配線
貳.二.3.2.3 |  | 電線及電纜，14m㎡ |  |  | M | 1395 |  |  | - - |  | 161200000001ZGM 20508 | 電氣及配電 | 電力配管配線
貳.二.3.2.4 |  | 電線及電纜，22m㎡ |  |  | M | 235 |  |  | - - |  | 161200000001ZGM 20509 | 電氣及配電 | 電力配管配線
貳.二.3.2.5 |  | 電線及電纜，30m㎡ |  |  | M | 150 |  |  | - |  | 161200000001ZGM | 電氣及配電 | 電力配管配線
| 投標廠商： |  | [印] | 負責人： |  |  | [印]
國立臺灣大學醫學院附設醫院
詳細價目表[標單]
115年6月15日
第 39 頁 共 93 頁
工程名稱 |  | 西址六東1樓(6E1)內科加護病房暨特殊病原科技照護示範中心整 修工程 | [5 empty] | 會計科目
施工地點 |  | 臺北市 | [5 empty] | 工程編號 | FB24033360_V6
項 次 |  | 項 目 及 說 明 |  |  | 單 位 | 數 量 |  | 單 價 | 複 價 |  | 編碼(備註) | 工種分類 | 分類／界面說明（摘要）
[9 empty] | - |  | 20510 | 電氣及配電 | 電力配管配線
貳.二.3.2.6 |  | 電線及電纜，100m㎡ |  |  | M | 500 |  |  | - - |  | 161200000001ZGM 20511 | 電氣及配電 | 電力配管配線
貳.二.3.2.7 |  | 電線及電纜，配線另料(線材5.5mm2含以下 採安全接頭，符合UL、VDE等相關認證) |  |  | 式 | 1 |  |  | - - - - |  | 161200000004ZGM 20502,WAGO、 ENSTO、ADELS或 同等品 | 電氣及配電 | 電力配管配線
貳.二.3.3 |  | EMT管(符合CNS2606) |  |  |  | 1 |  | - | - |  | 永銳堅、萬蕙昇 或同等品
貳.二.3.3.1 |  | 管材，E25 |  |  | M | 8505 |  |  | - - |  | 151050000001ZGM 20501 | 電氣及配電 | 電力配管配線
貳.二.3.3.2 |  | 管材，E31 |  |  | M | 65 |  |  | - - |  | 151050000001ZGM 20502 | 電氣及配電 | 電力配管配線
貳.二.3.3.3 |  | 管材，E39 |  |  | M | 165 |  |  | - - |  | 151050000001ZGM 20503 | 電氣及配電 | 電力配管配線
貳.二.3.3.4 |  | 管材，E51 |  |  | M | 15 |  |  | - - |  | 151050000001ZGM 20504 | 電氣及配電 | 電力配管配線
貳.二.3.3.5 |  | 管材，E75 |  |  | M | 110 |  |  | - - |  | 151050000001ZGM 20505 | 電氣及配電 | 電力配管配線
貳.二.3.3.6 |  | 管材，EMT導線管配管另件(符合CNS 6079) |  |  | 式 | 1 |  |  | - - |  | 151050000004ZGM 20501 | 電氣及配電 | 電力配管配線
貳.二.3.4 |  | 計量與計價，管線穿越現有空間及既有牆 面/柱面配管等拆裝復原費用 |  |  | 式 | 1 |  |  | - - |  | 0127100004ZGM20 501 | 電氣及配電 | 電力配管配線
貳.二.3.5 |  | 計量與計價，防水型金屬軟管 |  |  | 式 | 1 |  |  | - - |  | 0127100004ZGM20 502 | 電氣及配電 | 電力配管配線
貳.二.3.6 |  | 計量與計價，拉線箱/管線箱 |  |  | 式 | 1 |  |  | - - |  | 0127100004ZGM20 503 | 電氣及配電 | 電力配管配線
貳.二.3.7 |  | 計量與計價，管路固定吊架及五金另料 |  |  | 式 | 1 |  |  | - - |  | 0127100004ZGM20 504 | 電氣及配電 | 電力配管配線
貳.二.3.8 |  | 計量與計價，打鑿修補及復原(管線填封隙 |  |  | 式 | 1 |  |  | - |  | 0127100004ZB01 | 電氣及配電 | 電力配管配線
| 投標廠商： |  | [印] | 負責人： |  |  | [印]
國立臺灣大學醫學院附設醫院
詳細價目表[標單]
115年6月15日
第 40 頁 共 93 頁
工程名稱 |  | 西址六東1樓(6E1)內科加護病房暨特殊病原科技照護示範中心整 修工程 | [5 empty] | 會計科目
施工地點 |  | 臺北市 | [5 empty] | 工程編號 | FB24033360_V6
項 次 |  | 項 目 及 說 明 |  |  | 單 位 | 數 量 |  | 單 價 | 複 價 |  | 編碼(備註) | 工種分類 | 分類／界面說明（摘要）
|  | 封) | [6 empty] | - |  |  | 電氣及配電 | 電力配管配線
貳.二.3.9 |  | 計量與計價，油漆及管路標示 |  |  | 式 | 1 |  |  | - - |  | 0127100004ZGM20 505 | 電氣及配電 | 電力配管配線
貳.二.3.10 |  | 計量與計價，工程另料 |  |  | 式 | 1 |  |  | - - |  | 0127100004ZGM20 506 | 電氣及配電 | 電力配管配線
貳.二.3.11 |  | 計量與計價，工資 |  |  | 式 | 1 |  |  | - |  | 0127100004ZB02 | 電氣及配電 | 電力配管配線
貳.二.4 |  | GATEWAY訊號傳輸工程 |  |  |  | 1 |  | - | -
貳.二.4.1 |  | 計量與計價，用電管理系統-智慧電表型系 統通訊閘道器 |  |  | 只 | 1 |  |  | - - - |  | 012710000DZBICU 01,規格請參考本 院既有型式 | 電氣及配電 | 電表通訊及用電管理
貳.二.4.2 |  | 計量與計價，用電管理系統-智慧電表型系 統通訊閘道器 |  |  | 式 | 1 |  |  | - - - - |  | 0127100004ZBICU 01,電表RS484通 訊串接至閘道器 工程 | 電氣及配電 | 電表通訊及用電管理
貳.二.4.3 |  | 計量與計價，機房閘道器與IT資訊網路點 串接工程 |  |  | 式 | 1 |  |  | - - |  | 0127100004ZBICU 02 | 電氣及配電 | 電表通訊及用電管理
貳.二.4.4 |  | 計量與計價，軟體擴增費用 |  |  | 式 | 1 |  |  | - - |  | 0127100004ZBICU 03 | 電氣及配電 | 電表通訊及用電管理
貳.二.4.5 |  | 計量與計價，系統連接測試費 |  |  | 式 | 1 |  |  | - - |  | 0127100004ZBICU 04 | 電氣及配電 | 電表通訊及用電管理
貳.二.4.6 |  | 計量與計價，工程另料 |  |  | 式 | 1 |  |  | - - |  | 0127100004ZBICU 05 | 電氣及配電 | 電表通訊及用電管理
貳.二.4.7 |  | 計量與計價，工資 |  |  | 式 | 1 |  |  | - - |  | 0127100004ZBICU 06 | 電氣及配電 | 電表通訊及用電管理
貳.二.5 |  | 電機技師竣工查驗簽證費(含取得用電設備 檢驗合格證明) |  |  | 式 | 1 |  |  | - - |  |  | 電氣及配電 | 電表通訊及用電管理
貳.三 |  | 網路電話設備及管線工程 |  |  |  | 1 |  | - | -
貳.三.1 |  | 接線裝置，資訊面板(雙孔)+資訊插座(單 座) |  |  | 組 | 79 |  |  | - - - |  | 1615000008ZGM30 501,Panduit、 CommScope、 | 網路電話 | 資訊配線及端點
| 投標廠商： |  | [印] | 負責人： |  |  | [印]
國立臺灣大學醫學院附設醫院
詳細價目表[標單]
115年6月15日
第 41 頁 共 93 頁
工程名稱 |  | 西址六東1樓(6E1)內科加護病房暨特殊病原科技照護示範中心整 修工程 | [5 empty] | 會計科目
施工地點 |  | 臺北市 | [5 empty] | 工程編號 | FB24033360_V6
項 次 |  | 項 目 及 說 明 |  |  | 單 位 | 數 量 |  | 單 價 | 複 價 |  | 編碼(備註) | 工種分類 | 分類／界面說明（摘要）
[9 empty] | - - |  | wonderfor或同等 品 | 網路電話 | 資訊配線及端點
貳.三.2 |  | 接線裝置，資訊面板(雙孔)+無線資訊插座 (雙座)) |  |  | 組 | 5 |  |  | - - - - - |  | 1615000008ZGM30 502,Panduit、 CommScope、 wonderfor或同等 品 | 網路電話 | 資訊配線及端點
貳.三.3 |  | 出線盒(熱浸鍍鋅)，t=2.0 mm |  |  | 式 | 1 |  |  | - - |  | 0127100004ZMZ24 4 | 網路電話 | 資訊配線及端點
貳.三.4 |  | 門禁對講設備，影視對講機 |  |  | 台 | 12 |  |  | - - |  | 137050000AZGM30 501 | 門禁及緊急求救 | 影視對講
貳.三.5 |  | 配線工程 |  |  |  | 1 |  | - | - |  | Panduit、 CommScope、 wonderfor或同等 品
貳.三.5.1 |  | 建築物電信電纜，Cat. 6 CABLE |  |  | M | 2175 |  |  | - - - - - |  | 1671100001ZGM05 01,Panduit、 CommScope、 wonderfor或同等 品 | 網路電話 | 資訊配線及端點
貳.三.5.2 |  | 建築物電信電纜，Cat. 6A CABLE |  |  | M | 260 |  |  | - - |  | 1671100001ZGM05 02 | 網路電話 | 資訊配線及端點
貳.三.5.3 |  | 建築物電信電纜，配線另料 |  |  | 式 | 1 |  |  | - - |  | 1671100004ZGM05 01 | 網路電話 | 資訊配線及端點
貳.三.6 |  | EMT導線管(符合CNS2606) |  |  |  | 1 |  | - | - |  | 永銳堅、萬蕙昇 或同等品
貳.三.6.1 |  | 管材，E25 |  |  | M | 650 |  |  | - - |  | 151050000001ZGM 20501 | 網路電話 | 資訊配線及端點
貳.三.6.2 |  | 管材，E31 |  |  | M | 190 |  |  | - - |  | 151050000001ZGM 20502 | 網路電話 | 資訊配線及端點
| 投標廠商： |  | [印] | 負責人： |  |  | [印]
國立臺灣大學醫學院附設醫院
詳細價目表[標單]
115年6月15日
第 42 頁 共 93 頁
工程名稱 |  | 西址六東1樓(6E1)內科加護病房暨特殊病原科技照護示範中心整 修工程 | [5 empty] | 會計科目
施工地點 |  | 臺北市 | [5 empty] | 工程編號 | FB24033360_V6
項 次 |  | 項 目 及 說 明 |  |  | 單 位 | 數 量 |  | 單 價 | 複 價 |  | 編碼(備註) | 工種分類 | 分類／界面說明（摘要）
貳.三.6.3 |  | 管材，EMT導線管配管另件(符合CNS 6079) |  |  | 式 | 1 |  |  | - - |  | 151050000004ZGM 20501 | 網路電話 | 資訊配線及端點
貳.三.7 |  | 計量與計價，AWG28 跳接引線及號碼筒( 20cm)，需 FLUKE 測試通過 |  |  | 條 | 45 |  |  | - - - - - |  | 0127100004ZGM30 505,Panduit、 CommScope、 wonderfor或同等 品 | 網路電話 | 資訊配線及端點
貳.三.8 |  | 計量與計價，既有資訊機櫃線路整理及廢 線拆除至機櫃端Patch Panel 處 |  |  | 式 | 1 |  |  | - - |  | 0127100004ZGM30 506 | 網路電話 | 資訊配線及端點
貳.三.9 |  | 計量與計價，管路固定吊架及五金另料 |  |  | 式 | 1 |  |  | - - |  | 0127100004ZGM30 507 | 網路電話 | 資訊配線及端點
貳.三.10 |  | 計量與計價，打鑿修補及復原(管線填封隙 封) |  |  | 式 | 1 |  |  | - - |  | 0127100004ZB01 | 網路電話 | 資訊配線及端點
貳.三.11 |  | 計量與計價，工程另料 |  |  | 式 | 1 |  |  | - - |  | 0127100004ZGM30 508 | 網路電話 | 資訊配線及端點
貳.三.12 |  | 計量與計價，運雜費用 |  |  | 式 | 1 |  |  | - - |  | 0127100004ZGM30 509 | 網路電話 | 資訊配線及端點
貳.三.13 |  | 計量與計價，工資 |  |  | 式 | 1 |  |  | - |  | 0127100004ZB02 | 網路電話 | 資訊配線及端點
貳.四 |  | 弱電設備系統工程 |  |  |  | 1 |  | - | -
貳.四.1 |  | 門禁管制及緊急求救系統設備工程 |  |  |  | 1 |  | - | - |  | 詳圖說規範
貳.四.1.1 |  | 門禁管制設備，MIFARE感應式讀卡機(含讀 卡機控制器) |  |  | 台 | 15 |  |  | - - |  | 137060000AZG050 1 | 門禁及緊急求救 | 設備及系統
貳.四.1.2 |  | 門禁管制設備，交換式電源供應器（3A） |  |  | 台 | 33 |  |  | - - |  | 137060000AZG050 2 | 門禁及緊急求救 | 設備及系統
貳.四.1.3 |  | 門禁管制設備，交換式電源供應器（ 4.2A） |  |  | 台 | 32 |  |  | - - |  | 137060000AZG050 3 | 門禁及緊急求救 | 設備及系統
貳.四.1.4 |  | 門禁管制設備，感應式開門壓扣 |  |  | 組 | 74 |  |  | - - |  | 1370600008ZG050 1 | 門禁及緊急求救 | 設備及系統
貳.四.1.5 |  | 門禁管制設備，帶燈式緊急解鎖開關 |  |  | 組 | 36 |  |  | - - |  | 1370600008ZG050 2 | 門禁及緊急求救 | 設備及系統
| 投標廠商： |  | [印] | 負責人： |  |  | [印]
國立臺灣大學醫學院附設醫院
詳細價目表[標單]
115年6月15日
第 43 頁 共 93 頁
工程名稱 |  | 西址六東1樓(6E1)內科加護病房暨特殊病原科技照護示範中心整 修工程 | [5 empty] | 會計科目
施工地點 |  | 臺北市 | [5 empty] | 工程編號 | FB24033360_V6
項 次 |  | 項 目 及 說 明 |  |  | 單 位 | 數 量 |  | 單 價 | 複 價 |  | 編碼(備註) | 工種分類 | 分類／界面說明（摘要）
貳.四.1.6 |  | 門禁管制設備，4DO控制器 |  |  | 台 | 12 |  |  | - - |  | 137060000AZG050 4 | 門禁及緊急求救 | 設備及系統
貳.四.1.7 |  | 門禁管制設備，緊急解鎖控制器 |  |  | 台 | 12 |  |  | - - |  | 137060000AZG050 5 | 門禁及緊急求救 | 設備及系統
貳.四.1.8 |  | 門禁管制設備，陽極式電子鎖 |  |  | 組 | 14 |  |  | - - |  | 1370600008ZG050 5,不含門框切割 | 門禁及緊急求救 | 設備及系統
貳.四.1.9 |  | 門禁管制設備，門禁偵測器 |  |  | 台 | 15 |  |  | - - |  | 137060000AZG050 7 | 門禁及緊急求救 | 設備及系統
貳.四.1.10 |  | 門禁管制設備，磁簧偵測器 |  |  | 組 | 65 |  |  | - - |  | 1370600008ZG050 6 | 門禁及緊急求救 | 設備及系統
貳.四.1.11 |  | 門禁管制設備，門禁控制盤 |  |  | 組 | 15 |  |  | - - |  | 1370600008ZG050 7 | 門禁及緊急求救 | 設備及系統
貳.四.1.12 |  | 門禁管制設備，門禁管制副控鎖 |  |  | 組 | 2 |  |  | - - |  | 1370600008ZG950 7 | 門禁及緊急求救 | 設備及系統
貳.四.1.13 |  | 門禁管制設備，信號控制器 |  |  | 台 | 2 |  |  | - - |  | 137060000AZG050 8 | 門禁及緊急求救 | 設備及系統
貳.四.1.14 |  | 門禁管制設備，信號收集器 |  |  | 台 | 3 |  |  | - - |  | 137060000AZG050 9 | 門禁及緊急求救 | 設備及系統
貳.四.1.15 |  | 門禁管制設備，RS-485放大器 |  |  | 台 | 3 |  |  | - - |  | 137060000AZG051 0 | 門禁及緊急求救 | 設備及系統
貳.四.1.16 |  | 門禁管制設備，多組式連動互鎖控制器 |  |  | 台 | 12 |  |  | - - |  | 137060000AZG051 1 | 門禁及緊急求救 | 設備及系統
貳.四.1.17 |  | 門禁管制設備，緊急求救壓扣 |  |  | 組 | 9 |  |  | - - |  | 1370600008ZG050 8 | 門禁及緊急求救 | 設備及系統
貳.四.1.18 |  | 門禁管制設備，影像對講門口機 |  |  | 台 | 5 |  |  | - - |  | 137060000AZG051 2 | 門禁及緊急求救 | 設備及系統
貳.四.1.19 |  | 門禁管制設備，7吋免持影像對講室內機 |  |  | 台 | 1 |  |  | - - |  | 137060000AZG051 3 | 門禁及緊急求救 | 設備及系統
貳.四.1.20 |  | 門禁管制設備，影像選擇器 |  |  | 台 | 1 |  |  | - - |  | 137060000AZG051 4 | 門禁及緊急求救 | 設備及系統
| 投標廠商： |  | [印] | 負責人： |  |  | [印]
國立臺灣大學醫學院附設醫院
詳細價目表[標單]
115年6月15日
第 44 頁 共 93 頁
工程名稱 |  | 西址六東1樓(6E1)內科加護病房暨特殊病原科技照護示範中心整 修工程 | [5 empty] | 會計科目
施工地點 |  | 臺北市 | [5 empty] | 工程編號 | FB24033360_V6
項 次 |  | 項 目 及 說 明 |  |  | 單 位 | 數 量 |  | 單 價 | 複 價 |  | 編碼(備註) | 工種分類 | 分類／界面說明（摘要）
貳.四.1.21 |  | 門禁管制設備，開鎖控制器 |  |  | 台 | 5 |  |  | - - |  | 137060000AZG051 5 | 門禁及緊急求救 | 設備及系統
貳.四.1.22 |  | 配線工程 |  |  |  | 1 |  | - | - |  | 世通、太綸、筠 軒或同等品
貳.四.1.22.1 |  | 建築物電信電纜，信號電纜線 UL2498 |  |  | M | 1100 |  |  | - - |  | 1671100001ZGM05 03 | 門禁及緊急求救 | 配管配線及接線箱
貳.四.1.22.2 |  | 建築物電信電纜，信號電纜線 0.65-4C |  |  | M | 580 |  |  | - - |  | 1671100001ZGM05 04 | 門禁及緊急求救 | 配管配線及接線箱
貳.四.1.22.3 |  | 建築物電信電纜，信號電纜線 0.65-8C |  |  | M | 700 |  |  | - - |  | 1671100001ZGM05 05 | 門禁及緊急求救 | 配管配線及接線箱
貳.四.1.22.4 |  | 建築物電信電纜，信號電纜線 0.65-10C |  |  | M | 900 |  |  | - - |  | 1671100001ZGM05 06 | 門禁及緊急求救 | 配管配線及接線箱
貳.四.1.22.5 |  | 建築物電信電纜，信號電纜線 24AWG-4P |  |  | M | 200 |  |  | - - |  | 1671100001ZGM05 07 | 門禁及緊急求救 | 配管配線及接線箱
貳.四.1.22.6 |  | 建築物電信電纜，信號電纜線 5C2V |  |  | M | 200 |  |  | - - |  | 1671100001ZGM05 11 | 門禁及緊急求救 | 配管配線及接線箱
貳.四.1.22.7 |  | 建築物電信電纜，控制電纜線 1.25mm2- 2C |  |  | M | 350 |  |  | - - |  | 1671100001ZGM05 08 | 門禁及緊急求救 | 配管配線及接線箱
貳.四.1.22.8 |  | 建築物電信電纜，控制電纜線 2.0mm2-2C |  |  | M | 780 |  |  | - - |  | 1671100001ZGM05 09 | 門禁及緊急求救 | 配管配線及接線箱
貳.四.1.22.9 |  | 建築物電信電纜，控制電纜線 3.5mm2-3C |  |  | M | 100 |  |  | - - |  | 1671100001ZGM05 10 | 門禁及緊急求救 | 配管配線及接線箱
貳.四.1.22.10 |  | 建築物電信電纜，配線另料 |  |  | 式 | 1 |  |  | - - |  | 1671100004ZGM05 01 | 門禁及緊急求救 | 配管配線及接線箱
貳.四.1.23 |  | EMT導線管(符合CNS2606) |  |  |  | 1 |  | - | - |  | 永銳堅、萬蕙昇 或同等品
貳.四.1.23.1 |  | 管材，E19 |  |  | M | 460 |  |  | - - |  | 151050000001ZGM 40502 | 門禁及緊急求救 | 配管配線及接線箱
貳.四.1.23.2 |  | 管材，E25 |  |  | M | 420 |  |  | - - |  | 151050000001ZGM 40501 | 門禁及緊急求救 | 配管配線及接線箱
| 投標廠商： |  | [印] | 負責人： |  |  | [印]
國立臺灣大學醫學院附設醫院
詳細價目表[標單]
115年6月15日
第 45 頁 共 93 頁
工程名稱 |  | 西址六東1樓(6E1)內科加護病房暨特殊病原科技照護示範中心整 修工程 | [5 empty] | 會計科目
施工地點 |  | 臺北市 | [5 empty] | 工程編號 | FB24033360_V6
項 次 |  | 項 目 及 說 明 |  |  | 單 位 | 數 量 |  | 單 價 | 複 價 |  | 編碼(備註) | 工種分類 | 分類／界面說明（摘要）
貳.四.1.23.3 |  | 管材，E63 |  |  | M | 15 |  |  | - - |  | 151050000001ZGM 40503 | 門禁及緊急求救 | 配管配線及接線箱
貳.四.1.23.4 |  | 管材，EMT導線管配管另件(符合CNS 6079) |  |  | 式 | 1 |  |  | - - |  | 151050000004ZGM 20501 | 門禁及緊急求救 | 配管配線及接線箱
貳.四.1.24 |  | 計量與計價，五金箱盒及固定金具 |  |  | 式 | 1 |  |  | - - |  | 0127100004ZGM40 501 | 門禁及緊急求救 | 設備及系統
貳.四.1.25 |  | 接線裝置，門禁系統接線箱 t=2.0 mm（ 1.5尺X1.5尺) |  |  | 只 | 39 |  |  | - - |  | 1615000006ZGM40 501 | 門禁及緊急求救 | 配管配線及接線箱
貳.四.1.26 |  | 接線裝置，緊急求救系統接線箱（1.5尺 X1.5尺） |  |  | 只 | 2 |  |  | - - |  | 1615000006ZGM40 502 | 門禁及緊急求救 | 配管配線及接線箱
貳.四.1.27 |  | 接線裝置，門禁系統主接線箱 t=2.0 mm（ 2尺X2.5尺) |  |  | 只 | 1 |  |  | - - |  | 1615000006ZGM40 503 | 門禁及緊急求救 | 配管配線及接線箱
貳.四.1.28 |  | 接線裝置，安全防盜系統主接線箱 t= 2.0 mm（2尺X2.5尺） |  |  | 只 | 1 |  |  | - - |  | 1615000006ZGM40 504 | 門禁及緊急求救 | 配管配線及接線箱
貳.四.1.29 |  | 計量與計價，門框切割 |  |  | 式 | 1 |  |  | - - |  | 0127100004ZGM40 502 | 門禁及緊急求救 | 設備及系統
貳.四.1.30 |  | 計量與計價，管路固定吊架及五金另料 |  |  | 式 | 1 |  |  | - - |  | 0127100004ZGM40 503 | 門禁及緊急求救 | 配管配線及接線箱
貳.四.1.31 |  | 計量與計價，打鑿修補及復原(管線填封隙 封) |  |  | 式 | 1 |  |  | - - |  | 0127100004ZB01 | 門禁及緊急求救 | 設備及系統
貳.四.1.32 |  | 計量與計價，門禁系統連線整合及權限資 料設定 |  |  | 式 | 1 |  |  | - - |  | 0127100004ZGM40 505 | 門禁及緊急求救 | 既設介接及測試
貳.四.1.33 |  | 計量與計價，安全防盜警報圖形撰寫及火 警聯動整合設定 |  |  | 式 | 1 |  |  | - - |  | 0127100004ZGM40 506 | 門禁及緊急求救 | 既設介接及測試
貳.四.1.34 |  | 計量與計價，工程另料 |  |  | 式 | 1 |  |  | - - |  | 0127100004ZGM40 507 | 門禁及緊急求救 | 設備及系統
貳.四.1.35 |  | 計量與計價，運雜費用 |  |  | 式 | 1 |  |  | - - |  | 0127100004ZGM40 508 | 門禁及緊急求救 | 設備及系統
貳.四.1.36 |  | 計量與計價，工資(含配管、配線、器材設 備安裝) |  |  | 式 | 1 |  |  | - - |  | 0127100004ZGM40 509 | 門禁及緊急求救 | 設備及系統
| 投標廠商： |  | [印] | 負責人： |  |  | [印]
國立臺灣大學醫學院附設醫院
詳細價目表[標單]
115年6月15日
第 46 頁 共 93 頁
工程名稱 |  | 西址六東1樓(6E1)內科加護病房暨特殊病原科技照護示範中心整 修工程 | [5 empty] | 會計科目
施工地點 |  | 臺北市 | [5 empty] | 工程編號 | FB24033360_V6
項 次 |  | 項 目 及 說 明 |  |  | 單 位 | 數 量 |  | 單 價 | 複 價 |  | 編碼(備註) | 工種分類 | 分類／界面說明（摘要）
貳.四.2 |  | 安全監視及病理對講系統設備工程 |  |  |  | 1 |  | - | -
貳.四.2.1 |  | 閉路電視設備，IP 200萬畫素定焦半球攝 影機 |  |  | 只 | 21 |  |  | - - |  | 1370400006ZG050 1 | 監視及病理對講 | 設備及系統
貳.四.2.2 |  | 閉路電視設備，IP 200萬畫素定焦槍型攝 影機 |  |  | 只 | 6 |  |  | - - |  | 1370400006ZG050 2 | 監視及病理對講 | 設備及系統
貳.四.2.3 |  | 閉路電視設備，IP 200萬畫素快速球型攝 影機 |  |  | 只 | 1 |  |  | - - |  | 1370400006ZG050 3A,# | 監視及病理對講 | 設備及系統
貳.四.2.4 |  | 閉路電視設備，24 Port POE交換器 |  |  | 台 | 2 |  |  | - - |  | 137040000AZG050 1 | 監視及病理對講 | 設備及系統
貳.四.2.5 |  | 閉路電視設備，32CH網路多功能錄影主機 |  |  | 台 | 1 |  |  | - - |  | 137040000AZG050 2 | 監視及病理對講 | 設備及系統
貳.四.2.6 |  | 閉路電視設備，監控專用硬碟10TB |  |  | 個 | 1 |  |  | - - |  | 1370400007ZG050 1 | 監視及病理對講 | 設備及系統
貳.四.2.7 |  | 閉路電視設備，6U機櫃 |  |  | 個 | 1 |  |  | - - |  | 1370400007ZG050 2 | 監視及病理對講 | 設備及系統
貳.四.2.8 |  | 閉路電視設備，壁掛式開關箱45*50*14cm( 內置控制主機) |  |  | 組 | 7 |  |  | - - |  | 1370400008ZG050 1 | 監視及病理對講 | 設備及系統
貳.四.2.9 |  | 閉路電視設備，監聽對講主機 |  |  | 組 | 12 |  |  | - - |  | 1370400008ZG050 2 | 監視及病理對講 | 設備及系統
貳.四.2.10 |  | 閉路電視設備，專業型指向性麥克風(含固 定座) |  |  | 只 | 12 |  |  | - - |  | 1370400006ZG050 3 | 監視及病理對講 | 設備及系統
貳.四.2.11 |  | 閉路電視設備，嵌入式監聽喇叭 |  |  | 組 | 12 |  |  | - - |  | 1370400008ZG050 3 | 監視及病理對講 | 設備及系統
貳.四.2.12 |  | 閉路電視設備，前後級音源擴大機 |  |  | 只 | 12 |  |  | - - |  | 1370400006ZG050 4 | 監視及病理對講 | 設備及系統
貳.四.2.13 |  | 配線工程 |  |  |  | 1 |  | - | -
貳.四.2.13.1 |  | 建築物電信電纜，Cat. 6 CABLE |  |  | M | 755 |  |  | - - - - |  | 1671100001ZGM05 01,Panduit、 CommScope、 wonderfor或同等 | 監視及病理對講 | 配管配線及接線箱
| 投標廠商： |  | [印] | 負責人： |  |  | [印]
國立臺灣大學醫學院附設醫院
詳細價目表[標單]
115年6月15日
第 47 頁 共 93 頁
工程名稱 |  | 西址六東1樓(6E1)內科加護病房暨特殊病原科技照護示範中心整 修工程 | [5 empty] | 會計科目
施工地點 |  | 臺北市 | [5 empty] | 工程編號 | FB24033360_V6
項 次 |  | 項 目 及 說 明 |  |  | 單 位 | 數 量 |  | 單 價 | 複 價 |  | 編碼(備註) | 工種分類 | 分類／界面說明（摘要）
[9 empty] | - |  | 品 | 監視及病理對講 | 配管配線及接線箱
貳.四.2.13.2 |  | 建築物電信電纜，麥克風線 |  |  | M | 290 |  |  | - - - |  | 1671100001ZGM05 12,太平洋、伸泰 、筠軒或同等品 | 監視及病理對講 | 配管配線及接線箱
貳.四.2.13.3 |  | 建築物電信電纜，22AWG-4P |  |  | M | 75 |  |  | - - - |  | 1671100004ZGM05 13,太平洋、伸泰 、筠軒或同等品 | 監視及病理對講 | 配管配線及接線箱
貳.四.2.13.4 |  | 建築物電信電纜，配線另料 |  |  | 式 | 1 |  |  | - - |  | 1671100004ZGM05 01 | 監視及病理對講 | 配管配線及接線箱
貳.四.2.14 |  | EMT導線管(符合CNS2606) |  |  |  | 1 |  | - | - |  | 永銳堅、萬蕙昇 或同等品
貳.四.2.14.1 |  | 管材，E19 |  |  | M | 110 |  |  | - - |  | 151050000001ZGM 40502 | 監視及病理對講 | 配管配線及接線箱
貳.四.2.14.2 |  | 管材，E25 |  |  | M | 240 |  |  | - - |  | 151050000001ZGM 40501 | 監視及病理對講 | 配管配線及接線箱
貳.四.2.14.3 |  | 管材，EMT導線管配管另件(符合CNS 6079) |  |  | 式 | 1 |  |  | - - |  | 151050000004ZGM 20501 | 監視及病理對講 | 配管配線及接線箱
貳.四.2.15 |  | 計量與計價，管路固定吊架及五金另料 |  |  | 式 | 1 |  |  | - - |  | 0127100004ZGM40 510 | 監視及病理對講 | 配管配線及接線箱
貳.四.2.16 |  | 計量與計價，四角BOX t=2.0mm (熱浸鍍 鋅)附蓋板 |  |  | 式 | 1 |  |  | - - |  | 0127100004ZGM40 511 | 監視及病理對講 | 配管配線及接線箱
貳.四.2.17 |  | 計量與計價，打鑿修補及復原(管線填封隙 封) |  |  | 式 | 1 |  |  | - - |  | 0127100004ZB01 | 監視及病理對講 | 設備及系統
貳.四.2.18 |  | 計量與計價，訊號調整及測試 |  |  | 式 | 1 |  |  | - - |  | 0127100004ZGM40 513 | 監視及病理對講 | 既設介接及測試
貳.四.2.19 |  | 計量與計價，更新電子地圖 |  |  | 式 | 1 |  |  | - - |  | 0127100004ZGM40 514 | 監視及病理對講 | 既設介接及測試
貳.四.2.20 |  | 計量與計價，連線台大醫院VMS |  |  | 式 | 1 |  |  | - - |  | 0127100004ZGM40 515 | 監視及病理對講 | 既設介接及測試
貳.四.2.21 |  | 計量與計價，病理監視系統設備管線移裝 |  |  | 式 | 1 |  |  | - |  | 0127100004ZGM40 | 監視及病理對講 | 既設介接及測試
| 投標廠商： |  | [印] | 負責人： |  |  | [印]
國立臺灣大學醫學院附設醫院
詳細價目表[標單]
115年6月15日
第 48 頁 共 93 頁
工程名稱 |  | 西址六東1樓(6E1)內科加護病房暨特殊病原科技照護示範中心整 修工程 | [5 empty] | 會計科目
施工地點 |  | 臺北市 | [5 empty] | 工程編號 | FB24033360_V6
項 次 |  | 項 目 及 說 明 |  |  | 單 位 | 數 量 |  | 單 價 | 複 價 |  | 編碼(備註) | 工種分類 | 分類／界面說明（摘要）
|  | 費 | [6 empty] | - |  | 516 | 監視及病理對講 | 既設介接及測試
貳.四.2.22 |  | 計量與計價，工程另料 |  |  | 式 | 1 |  |  | - - |  | 0127100004ZGM40 517 | 監視及病理對講 | 設備及系統
貳.四.2.23 |  | 計量與計價，運雜費用 |  |  | 式 | 1 |  |  | - - |  | 0127100004ZGM40 518 | 監視及病理對講 | 設備及系統
貳.四.2.24 |  | 計量與計價，工資(含配管、配線、器材設 備安裝) |  |  | 式 | 1 |  |  | - - |  | 0127100004ZGM40 519 | 監視及病理對講 | 設備及系統
貳.四.3 |  | 護理師呼叫系統設備工程 |  |  |  | 1 |  | - | - |  | 詳圖說及規範
貳.四.3.1 |  | 護士呼叫系統，床邊對講呼叫盤 (含組裝 配件) |  |  | 組 | 15 |  |  | - - |  | 1672500008ZG050 1 | 護理呼叫 | 設備及系統
貳.四.3.2 |  | 護士呼叫系統，呼叫延長線與掛架 |  |  | 組 | 12 |  |  | - - |  | 1672500008ZG050 2 | 護理呼叫 | 設備及系統
貳.四.3.3 |  | 護士呼叫系統，護士呼叫中央系統主機 ( 硬體) |  |  | 組 | 1 |  |  | - - |  | 1672500008ZG050 3 | 護理呼叫 | 設備及系統
貳.四.3.4 |  | 護士呼叫系統，護理師呼叫系統 (伺服器 軟體) |  |  | 套 | 1 |  |  | - - |  | 1672500008ZG050 4,# | 護理呼叫 | 設備及系統
貳.四.3.5 |  | 護士呼叫系統，門口燈 |  |  | 個 | 14 |  |  | - - |  | 1672500007ZG050 1 | 護理呼叫 | 設備及系統
貳.四.3.6 |  | 護士呼叫系統，浴廁呼叫盤與配件 |  |  | 組 | 23 |  |  | - - |  | 1672500008ZG050 5 | 護理呼叫 | 設備及系統
貳.四.3.7 |  | 護士呼叫系統，AIO 桌上型病房通報顯示 系統 (軟硬體) |  |  | 台 | 1 |  |  | - - |  | 167250000AZG050 1 | 護理呼叫 | 設備及系統
貳.四.3.8 |  | 護士呼叫系統，護理站話機 |  |  | 台 | 8 |  |  | - - |  | 167250000AZG050 2 | 護理呼叫 | 設備及系統
貳.四.3.9 |  | 護士呼叫系統，單面走道顯示器(1X6) |  |  | 台 | 12 |  |  | - - |  | 167250000AZG050 4 | 護理呼叫 | 設備及系統
貳.四.3.10 |  | 護士呼叫系統，雙面走道顯示器(1X8) |  |  | 台 | 2 |  |  | - - |  | 167250000AZG050 5 | 護理呼叫 | 設備及系統
貳.四.3.11 |  | 護士呼叫系統，網路交換器 48 port ( PoE) |  |  | 台 | 1 |  |  | - - |  | 167250000AZG050 6 | 護理呼叫 | 設備及系統
| 投標廠商： |  | [印] | 負責人： |  |  | [印]
國立臺灣大學醫學院附設醫院
詳細價目表[標單]
115年6月15日
第 49 頁 共 93 頁
工程名稱 |  | 西址六東1樓(6E1)內科加護病房暨特殊病原科技照護示範中心整 修工程 | [5 empty] | 會計科目
施工地點 |  | 臺北市 | [5 empty] | 工程編號 | FB24033360_V6
項 次 |  | 項 目 及 說 明 |  |  | 單 位 | 數 量 |  | 單 價 | 複 價 |  | 編碼(備註) | 工種分類 | 分類／界面說明（摘要）
貳.四.3.12 |  | 護士呼叫系統，19吋6U壁掛機櫃 |  |  | 組 | 1 |  |  | - - |  | 1672500008ZG050 6 | 護理呼叫 | 設備及系統
貳.四.3.13 |  | 護士呼叫系統，1KVA不斷電系統設備 |  |  | 台 | 1 |  |  | - - |  | 167250000AZBICU 01 | 護理呼叫 | 設備及系統
貳.四.3.14 |  | 護士呼叫系統，IO Box 公廁用控制器(含 附鎖開關收容箱) |  |  | 個 | 2 |  |  | - - |  | 1672500007ZBICU 02 | 護理呼叫 | 設備及系統
貳.四.3.15 |  | 配線工程 |  |  |  | 1 |  | - | -
貳.四.3.15.1 |  | 建築物電信電纜，Cat. 6 CABLE |  |  | M | 2095 |  |  | - - - - - |  | 1671100001ZGM05 01,Panduit、 CommScope、 wonderfor或同等 品 | 護理呼叫 | 配管配線及接線箱
貳.四.3.15.2 |  | 建築物電信電纜，單模光纖(4芯)線材 |  |  | M | 1456 |  |  | - - - - - |  | 1671100001ZGM05 15,Panduit、 CommScope、 wonderfor或同等 品 | 護理呼叫 | 配管配線及接線箱
貳.四.3.15.3 |  | 建築物電信電纜，配線另料 |  |  | 式 | 1 |  |  | - - |  | 1671100004ZGM05 01 | 護理呼叫 | 配管配線及接線箱
貳.四.3.16 |  | EMT導線管(符合CNS2606) |  |  |  | 1 |  | - | - |  | 永銳堅、萬蕙昇 或同等品
貳.四.3.16.1 |  | 管材，E25 |  |  | M | 800 |  |  | - - |  | 151050000001ZGM 40501 | 護理呼叫 | 配管配線及接線箱
貳.四.3.16.2 |  | 管材，EMT導線管配管另件(符合CNS 6079) |  |  | 式 | 1 |  |  | - - |  | 151050000004ZGM 20501 | 護理呼叫 | 配管配線及接線箱
貳.四.3.17 |  | 計量與計價，管路固定吊架及五金另料 |  |  | 式 | 1 |  |  | - - |  | 0127100004ZGM40 520 | 護理呼叫 | 配管配線及接線箱
貳.四.3.18 |  | 計量與計價，打鑿修補及復原(管線填封隙 封) |  |  | 式 | 1 |  |  | - - |  | 0127100004ZB01 | 護理呼叫 | 設備及系統
貳.四.3.19 |  | 計量與計價，光纖工程五金另料及其他(含 |  |  | 式 | 1 |  |  | - |  | 0127100004ZGM40 | 護理呼叫 | 既設介接及測試
| 投標廠商： |  | [印] | 負責人： |  |  | [印]
國立臺灣大學醫學院附設醫院
詳細價目表[標單]
115年6月15日
第 50 頁 共 93 頁
工程名稱 |  | 西址六東1樓(6E1)內科加護病房暨特殊病原科技照護示範中心整 修工程 | [5 empty] | 會計科目
施工地點 |  | 臺北市 | [5 empty] | 工程編號 | FB24033360_V6
項 次 |  | 項 目 及 說 明 |  |  | 單 位 | 數 量 |  | 單 價 | 複 價 |  | 編碼(備註) | 工種分類 | 分類／界面說明（摘要）
|  | 原廠GBIC、光纖短跳線、熔接、測試報告 製作及光纖收容箱) | [6 empty] | - - |  | 521A | 護理呼叫 | 既設介接及測試
貳.四.3.20 |  | 計量與計價，既有光纖配線拆除工程 |  |  | 式 | 1 |  |  | - - |  | 0127100004ZGM90 521A | 護理呼叫 | 既設介接及測試
貳.四.3.21 |  | 計量與計價，介接院方Portal及交換機軟 體 |  |  | 式 | 1 |  |  | - - |  | 0127100004ZGM40 522 | 護理呼叫 | 既設介接及測試
貳.四.3.22 |  | 計量與計價，程式設定及測試調整(含教育 訓練) |  |  | 式 | 1 |  |  | - - |  | 0127100004ZGM40 523 | 護理呼叫 | 既設介接及測試
貳.四.3.23 |  | 計量與計價，工程另料 |  |  | 式 | 1 |  |  | - - |  | 0127100004ZGM40 524 | 護理呼叫 | 設備及系統
貳.四.3.24 |  | 計量與計價，運雜費用 |  |  | 式 | 1 |  |  | - - |  | 0127100004ZGM40 525 | 護理呼叫 | 設備及系統
貳.四.3.25 |  | 計量與計價，工資(含配管、配線、器材設 備安裝) |  |  | 式 | 1 |  |  | - - |  | 0127100004ZGM40 526 | 護理呼叫 | 設備及系統
貳.五 |  | 線槽/線架工程(電力、弱電) |  |  |  | 1 |  | - | -
貳.五.1 |  | 密閉式鋁製(鋁合金)線槽(含蓋板及底部沖 孔型)，表面陽極處理 t=2.0m/m(電力) |  |  |  | 1 |  | - | - |  | 靖聖、明男、喬 楠或同等品
貳.五.1.1 |  | 金屬導線槽，600W*100H直式 |  |  | M | 100 |  |  | - - |  | 161360000001ZG0 501 | 機電共用線槽線架 | 電力線槽
貳.五.1.2 |  | 金屬導線槽，600W*100H水平彎頭Ｌ型 |  |  | 只 | 2 |  |  | - - |  | 161360000006ZG0 501 | 機電共用線槽線架 | 電力線槽
貳.五.1.3 |  | 金屬導線槽，600W*100H垂直下降Ｄ型 |  |  | 只 | 1 |  |  | - - |  | 161360000006ZG0 502 | 機電共用線槽線架 | 電力線槽
貳.五.1.4 |  | 金屬導線槽，600W*100H終端封板 |  |  | 只 | 2 |  |  | - - |  | 161360000006ZG0 503 | 機電共用線槽線架 | 電力線槽
貳.五.1.5 |  | 600W鋁拉線保護條 |  |  | 支 | 48 |  |  | - - |  | 161360000006ZG0 504 | 機電共用線槽線架 | 電力線槽
貳.五.2 |  | 鋁製電纜架 t=2.0 m/m 表面陽極處理(弱 電) |  |  |  | 1 |  | - | - |  | 靖聖、明男、喬 楠或同等品
貳.五.2.1 |  | 電線及電纜，600W*100H直式 |  |  | M | 110 |  |  | - |  | 161200000001ZGM | 機電共用線槽線架 | 弱電線架
| 投標廠商： |  | [印] | 負責人： |  |  | [印]
國立臺灣大學醫學院附設醫院
詳細價目表[標單]
115年6月15日
第 51 頁 共 93 頁
工程名稱 |  | 西址六東1樓(6E1)內科加護病房暨特殊病原科技照護示範中心整 修工程 | [5 empty] | 會計科目
施工地點 |  | 臺北市 | [5 empty] | 工程編號 | FB24033360_V6
項 次 |  | 項 目 及 說 明 |  |  | 單 位 | 數 量 |  | 單 價 | 複 價 |  | 編碼(備註) | 工種分類 | 分類／界面說明（摘要）
[9 empty] | - |  | 50501 | 機電共用線槽線架 | 弱電線架
貳.五.2.2 |  | 電線及電纜，600W*100H水平三通Ｔ型 |  |  | 只 | 3 |  |  | - - |  | 161200000006ZGM 0501 | 機電共用線槽線架 | 弱電線架
貳.五.2.3 |  | 電線及電纜，600W*100H終端封板 |  |  | 只 | 5 |  |  | - - |  | 161200000006ZGM 0502 | 機電共用線槽線架 | 弱電線架
貳.五.3 |  | 接地，接地銅片 |  |  | 片 | 105 |  |  | - - |  | 1606100007ZGM05 01 | 機電共用線槽線架 | 共用附件及安裝
貳.五.4 |  | 金屬接合，100H連接片 |  |  | 片 | 205 |  |  | - - |  | 0509000007ZGM05 01 | 機電共用線槽線架 | 共用附件及安裝
貳.五.5 |  | 金屬接合，100H固定勾-不銹鋼304製 |  |  | 片 | 355 |  |  | - - |  | 0509000007ZGM05 02 | 機電共用線槽線架 | 共用附件及安裝
貳.五.6 |  | 金屬接合，100H蓋板夾-不銹鋼304製 |  |  | 片 | 170 |  |  | - - |  | 0509000007ZGM05 03 | 機電共用線槽線架 | 共用附件及安裝
貳.五.7 |  | 金屬接合，馬車螺絲-不銹鋼304製 |  |  | 組 | 820 |  |  | - - |  | 0509000008ZGM05 01 | 機電共用線槽線架 | 共用附件及安裝
貳.五.8 |  | 計量與計價，600W鋁吊架*41*41m/m(附保 護套) |  |  | 式 | 1 |  |  | - - |  | 0127100004ZGM50 501 | 機電共用線槽線架 | 共用附件及安裝
貳.五.9 |  | 計量與計價，垂直可調連接片 |  |  | 式 | 1 |  |  | - - |  | 0127100004ZGM50 502 | 機電共用線槽線架 | 共用附件及安裝
貳.五.10 |  | 計量與計價，不銹鋼304製五金另料 |  |  | 式 | 1 |  |  | - - |  | 0127100004ZGM50 503 | 機電共用線槽線架 | 共用附件及安裝
貳.五.11 |  | 計量與計價，打鑿修補及復原(管線填封隙 封) |  |  | 式 | 1 |  |  | - - |  | 0127100004ZB01 | 機電共用線槽線架 | 共用附件及安裝
貳.五.12 |  | 計量與計價，安裝工資 |  |  | 式 | 1 |  |  | - - |  | 0127100004ZGM50 505 | 機電共用線槽線架 | 共用附件及安裝
貳.六 |  | 給排水設備及配管工程 |  |  |  | 1 |  | - | -
貳.六.1 |  | 給排水及衛生器具，坐式二段式馬桶，附 銅器配件全套 |  |  | 套 | 8 |  |  | - - - |  | 1541000008ZG050 1,ALEX、和成、 凱樂或同等品 | 給排水衛生 | 衛生設備
貳.六.2 |  | 給排水及衛生器具，洗手盆(單盆掛牆式) |  |  | 套 | 5 |  |  | - |  | 1541000008ZG050 | 給排水衛生 | 衛生設備
| 投標廠商： |  | [印] | 負責人： |  |  | [印]
國立臺灣大學醫學院附設醫院
詳細價目表[標單]
115年6月15日
第 52 頁 共 93 頁
工程名稱 |  | 西址六東1樓(6E1)內科加護病房暨特殊病原科技照護示範中心整 修工程 | [5 empty] | 會計科目
施工地點 |  | 臺北市 | [5 empty] | 工程編號 | FB24033360_V6
項 次 |  | 項 目 及 說 明 |  |  | 單 位 | 數 量 |  | 單 價 | 複 價 |  | 編碼(備註) | 工種分類 | 分類／界面說明（摘要）
|  | ，含瓷腳，感應龍頭，銅器配件全套(省水 型) | [6 empty] | - - |  | 2,ALEX、和成、 凱樂或同等品 | 給排水衛生 | 衛生設備
貳.六.3 |  | 給排水及衛生器具，坐式單件式沖水馬桶 ，附銅器配件全套(負壓病房) |  |  | 套 | 7 |  |  | - - - |  | 1541000008ZB01, ALEX、和成、凱 樂或同等品 | 給排水衛生 | 衛生設備
貳.六.4 |  | 給排水及衛生器具，沐浴龍頭組，附省水 型銅器配件全套 |  |  | 組 | 8 |  |  | - - - |  | 1541000008ZG050 4,ALEX、和成、 凱樂或同等品 | 給排水衛生 | 衛生設備
貳.六.5 |  | 給排水及衛生器具，不鏽鋼洗槽(屬建築) ，附感應龍頭， 銅器配件全套及PVC排水 管，存水彎 |  |  | 套 | 33 |  |  | - - - |  | 1541000008ZG050 5,ALEX、和成、 凱樂或同等品 | 給排水衛生 | 衛生設備
貳.六.6 |  | 給排水及衛生器具，立式冰溫熱飲水機(程 控殺菌)，熱水容量21L，符合飲水標準(出 水栓附角閥) |  |  | 台 | 1 |  |  | - - - - |  | 154100000CZG050 1,賀眾、力霸、 千山淨水或同等 品 | 給排水衛生 | 衛生設備
貳.六.7 |  | 電子式水量計 |  |  |  | 1 |  | - | -
貳.六.7.1 |  | 水量計，電子式水量計1-1/2"(40mm)牙口 接頭 CNS14866國家標準,標準檢驗局型式 認證及檢驗封鉛,具IP68防塵防水保護等級 CNS14866國家標準,標準檢驗局型式認 證及檢驗封鉛,具IP68防塵防水保護等級 |  |  | 只 | 1 |  |  | - - - - - - |  | 1342400006ZG050 11,CNS14866國家 標準,標準檢驗局 型式認證及檢驗 封鉛,具IP68防塵 防水保護等級 | 給排水衛生 | 水表及監測
貳.六.7.2 |  | 水量計，電子式水量計/2"(50mm)牙口接頭 |  |  | 只 | 1 |  |  | - - - - - - |  | 1342400006ZG050 2,CNS14866國家 標準,標準檢驗局 型式認證及檢驗 封鉛,具IP68防塵 防水保護等級 | 給排水衛生 | 水表及監測
貳.六.7.3 |  | 水量計，數位水表同步傳輸器，RS485 |  |  | 只 | 2 |  |  | - - |  | 1342400006ZG050 3 | 給排水衛生 | 水表及監測
| 投標廠商： |  | [印] | 負責人： |  |  | [印]
國立臺灣大學醫學院附設醫院
詳細價目表[標單]
115年6月15日
第 53 頁 共 93 頁
工程名稱 |  | 西址六東1樓(6E1)內科加護病房暨特殊病原科技照護示範中心整 修工程 | [5 empty] | 會計科目
施工地點 |  | 臺北市 | [5 empty] | 工程編號 | FB24033360_V6
項 次 |  | 項 目 及 說 明 |  |  | 單 位 | 數 量 |  | 單 價 | 複 價 |  | 編碼(備註) | 工種分類 | 分類／界面說明（摘要）
貳.六.7.4 |  | 計量與計價，各式閥件及另件 |  |  | 式 | 1 |  |  | - - |  | 0127100004ZGM50 505A | 給排水衛生 | 水表及監測
貳.六.7.5 |  | 室外防雨型數位水表監測箱 t=2.0 mm |  |  | 只 | 2 |  |  | - - |  | 1342400006ZG050 4 | 給排水衛生 | 水表及監測
貳.六.8 |  | 落水頭，圓型地板落水頭 2"(附存水彎) |  |  | 只 | 7 |  |  | - - - |  | 15410k0006ZG050 1,ALEX、和成、 隆昌或同等品 | 給排水衛生 | 給排水配管及附件
貳.六.9 |  | 落水頭，方型地板落水頭 2"(附存水彎) |  |  | 只 | 18 |  |  | - - - |  | 15410k0006ZG050 2,ALEX、和成、 隆昌或同等品 | 給排水衛生 | 給排水配管及附件
貳.六.10 |  | 落水頭，方型地板落水頭 3"(附存水彎) |  |  | 只 | 8 |  |  | - - - |  | 15410k0006ZG050 3,ALEX、和成、 隆昌或同等品 | 給排水衛生 | 給排水配管及附件
貳.六.11 |  | 清潔口，室內地板方型清潔口 2"(接PVC管 ) |  |  | 只 | 4 |  |  | - - - |  | 15410i0006ZG050 1,ALEX、和成、 隆昌或同等品 | 給排水衛生 | 給排水配管及附件
貳.六.12 |  | 清潔口，室內地板方型清潔口 3"(接PVC管 ) |  |  | 只 | 10 |  |  | - - - |  | 15410i0006ZG050 2,ALEX、和成、 隆昌或同等品 | 給排水衛生 | 給排水配管及附件
貳.六.13 |  | 清潔口，室內地板方型清潔口 4"(接PVC管 ) |  |  | 只 | 6 |  |  | - - - |  | 15410i0006ZG050 3,ALEX、和成、 隆昌或同等品 | 給排水衛生 | 給排水配管及附件
貳.六.14 |  | 洗腎機用快速接頭(自來水)，不鏽鋼 SUS316材質(含三通、防呆裝置等另件) |  |  | 組 | 12 |  |  | - - |  |  | 給排水衛生 | 洗腎及RO排水介面
貳.六.15 |  | RO水定時排放配管及不銹鋼集水盤(含排水 管) |  |  | 組 | 12 |  |  | - - |  |  | 給排水衛生 | 洗腎及RO排水介面
貳.六.16 |  | 閘閥，不鏽鋼製, 10kg/c㎡級以上，檢附 測試報告 |  |  |  | 1 |  | - | - |  | 東光、富山、晟 策(TST)或同等品
貳.六.16.1 |  | 閥，1/2" 牙口 |  |  | 只 | 2 |  |  | - - |  | 151100000006ZG0 503 | 給排水衛生 | 給排水配管及附件
| 投標廠商： |  | [印] | 負責人： |  |  | [印]
國立臺灣大學醫學院附設醫院
詳細價目表[標單]
115年6月15日
第 54 頁 共 93 頁
工程名稱 |  | 西址六東1樓(6E1)內科加護病房暨特殊病原科技照護示範中心整 修工程 | [5 empty] | 會計科目
施工地點 |  | 臺北市 | [5 empty] | 工程編號 | FB24033360_V6
項 次 |  | 項 目 及 說 明 |  |  | 單 位 | 數 量 |  | 單 價 | 複 價 |  | 編碼(備註) | 工種分類 | 分類／界面說明（摘要）
貳.六.16.2 |  | 閥， 2" 牙口 |  |  | 只 | 2 |  |  | - - |  | 151100000006ZG0 502 | 給排水衛生 | 給排水配管及附件
貳.六.17 |  | 逆止閥，不鏽鋼製, 10kg/c㎡級以上，檢 附測試報告 |  |  |  | 1 |  | - | - |  | 東光、富山、晟 策(TST)或同等品
貳.六.17.1 |  | 閥，1/2" 牙口 |  |  | 只 | 88 |  |  | - - |  | 151100000006ZG0 503 | 給排水衛生 | 給排水配管及附件
貳.六.18 |  | 雙片式球塞閥，不鏽鋼製, 10kg/c㎡級以 上，檢附測試報告 |  |  |  | 1 |  | - | - |  | 東光、富山、晟 策(TST)或同等品
貳.六.18.1 |  | 閥， 3/4"牙口 |  |  | 只 | 27 |  |  | - - |  | 151100000006ZG0 504 | 給排水衛生 | 給排水配管及附件
貳.六.18.2 |  | 閥， 1" 牙口 |  |  | 只 | 7 |  |  | - - |  | 151100000006ZB0 1 | 給排水衛生 | 給排水配管及附件
貳.六.18.3 |  | 閥， 1-1/2" 牙口 |  |  | 只 | 1 |  |  | - - |  | 151100000006ZG0 506 | 給排水衛生 | 給排水配管及附件
貳.六.19 |  | PE被覆不鏽鋼管 (車牙管)，管材須固熔化 熱處理 |  |  |  | 1 |  | - | - |  | 美亞、萬蕙昇、 美耐或同等品
貳.六.19.1 |  | 不銹鋼管及管件，1/2" (2.5mm) (被覆厚 度0.8mm) |  |  | M | 155 |  |  | - - |  | 1522300001ZG050 1 | 給排水衛生 | 給排水配管及附件
貳.六.19.2 |  | 不銹鋼管及管件，3/4" (2.5mm) (被覆厚 度0.8mm) |  |  | M | 210 |  |  | - - |  | 1522300001ZG050 2 | 給排水衛生 | 給排水配管及附件
貳.六.19.3 |  | 不銹鋼管及管件， 1" (3.0mm) (被覆厚 度0.8mm) |  |  | M | 95 |  |  | - - |  | 1522300001ZG050 3 | 給排水衛生 | 給排水配管及附件
貳.六.19.4 |  | 不銹鋼管及管件，1-1/2" (3.0mm) (被 覆厚度0.8mm) |  |  | M | 35 |  |  | - - |  | 1522300001ZG050 4 | 給排水衛生 | 給排水配管及附件
貳.六.19.5 |  | 不銹鋼管及管件，2" (3.5mm) (被覆厚 度0.8mm) |  |  | M | 130 |  |  | - - |  | 1522300001ZG050 5 | 給排水衛生 | 給排水配管及附件
貳.六.19.6 |  | 不銹鋼管及管件，不鏽鋼管配管另件(車牙 另件) |  |  | 式 | 1 |  |  | - - |  | 1522300004ZG050 1 | 給排水衛生 | 給排水配管及附件
貳.六.20 |  | 不鏽鋼發泡被覆管 (車牙管)，管材須固熔 化熱處理 |  |  |  | 1 |  | - | - |  | 美亞、萬蕙昇、 美耐或同等品
| 投標廠商： |  | [印] | 負責人： |  |  | [印]
國立臺灣大學醫學院附設醫院
詳細價目表[標單]
115年6月15日
第 55 頁 共 93 頁
工程名稱 |  | 西址六東1樓(6E1)內科加護病房暨特殊病原科技照護示範中心整 修工程 | [5 empty] | 會計科目
施工地點 |  | 臺北市 | [5 empty] | 工程編號 | FB24033360_V6
項 次 |  | 項 目 及 說 明 |  |  | 單 位 | 數 量 |  | 單 價 | 複 價 |  | 編碼(備註) | 工種分類 | 分類／界面說明（摘要）
貳.六.20.1 |  | 不銹鋼管及管件，1/2" (2.5mm) (被覆厚 度 6.0mm) |  |  | M | 325 |  |  | - - |  | 1522300001ZG050 6 | 給排水衛生 | 給排水配管及附件
貳.六.20.2 |  | 不銹鋼管及管件， 3/4" (2.5mm) (被覆厚 度 6.0mm) |  |  | M | 80 |  |  | - - |  | 1522300001ZG050 7 | 給排水衛生 | 給排水配管及附件
貳.六.20.3 |  | 不銹鋼管及管件， 1" (3.0mm) (被覆厚 度 6.0mm) |  |  | M | 20 |  |  | - - |  | 1522300001ZG050 8 | 給排水衛生 | 給排水配管及附件
貳.六.20.4 |  | 不銹鋼管及管件， 1/1/2" (3.0mm) (被 覆厚度 9.0mm) |  |  | M | 10 |  |  | - - |  | 1522300001ZG050 9 | 給排水衛生 | 給排水配管及附件
貳.六.20.5 |  | 不銹鋼管及管件， 2" (3.0mm) (被覆厚 度 9.0mm) |  |  | M | 155 |  |  | - - |  | 1522300001ZG051 0 | 給排水衛生 | 給排水配管及附件
貳.六.20.6 |  | 不銹鋼管及管件，不鏽鋼發泡被覆管配管 另件(車牙另件) |  |  | 式 | 1 |  |  | - - |  | 1522300004ZG050 2 | 給排水衛生 | 給排水配管及附件
貳.六.21 |  | 污廢水排水管 PVC B管(桔紅色) 符合 CNS |  |  |  | 1 |  | - | - |  | 南亞、大洋、華 夏或同等品
貳.六.21.1 |  | 污水管管材， 2" |  |  | M | 190 |  |  | - - |  | 0253300001ZG050 1 | 給排水衛生 | 給排水配管及附件
貳.六.21.2 |  | 污水管管材， 3" |  |  | M | 120 |  |  | - - |  | 0253300001ZG050 2 | 給排水衛生 | 給排水配管及附件
貳.六.21.3 |  | 污水管管材， 4" |  |  | M | 75 |  |  | - - |  | 0253300001ZG050 3 | 給排水衛生 | 給排水配管及附件
貳.六.21.4 |  | 污水管管材，污廢水排水管配管另件 (含 暗式清潔口) |  |  | 式 | 1 |  |  | - - |  | 0253300004ZG050 1 | 給排水衛生 | 給排水配管及附件
貳.六.22 |  | 透氣管 (PVC A管) 符合CNS |  |  |  | 1 |  | - | - |  | 南亞、大洋、華 夏或同等
貳.六.22.1 |  | 管材，2" |  |  | M | 90 |  |  | - - |  | 151050000001ZGM 60501 | 給排水衛生 | 給排水配管及附件
貳.六.22.2 |  | 管材，PVC配管另件 |  |  | 式 | 1 |  |  | - - |  | 151050000004ZGM 60501 | 給排水衛生 | 給排水配管及附件
貳.六.23 |  | 計量與計價，管路清潔及消毒，試水試壓 及調整 |  |  | 式 | 1 |  |  | - - |  | 0127100004ZGM60 501 | 給排水衛生 | 給排水配管及附件
| 投標廠商： |  | [印] | 負責人： |  |  | [印]
國立臺灣大學醫學院附設醫院
詳細價目表[標單]
115年6月15日
第 56 頁 共 93 頁
工程名稱 |  | 西址六東1樓(6E1)內科加護病房暨特殊病原科技照護示範中心整 修工程 | [5 empty] | 會計科目
施工地點 |  | 臺北市 | [5 empty] | 工程編號 | FB24033360_V6
項 次 |  | 項 目 及 說 明 |  |  | 單 位 | 數 量 |  | 單 價 | 複 價 |  | 編碼(備註) | 工種分類 | 分類／界面說明（摘要）
貳.六.24 |  | 計量與計價，管路吊架固定(含標示管徑、 流向及用途標誌) |  |  | 式 | 1 |  |  | - - |  | 0127100004ZGM60 502 | 給排水衛生 | 給排水配管及附件
貳.六.25 |  | 計量與計價，既設冷熱水水平管銜接工程 |  |  | 式 | 1 |  |  | - - |  | 0127100004ZGM60 503 | 給排水衛生 | 給排水配管及附件
貳.六.26 |  | 計量與計價，拆除廢棄給排水管工程 |  |  | 式 | 1 |  |  | - - |  | 0127100004ZGM60 504 | 給排水衛生 | 給排水配管及附件
貳.六.27 |  | 計量與計價，既設污廢水人孔銜接及現況 水泥打除及新建排水幹管水泥包覆工程 |  |  | 式 | 1 |  |  | - - |  | 0127100004ZGM60 504A | 給排水衛生 | 給排水配管及附件
貳.六.28 |  | 計量與計價，工程另料(含五金另料及消耗 品) |  |  | 式 | 1 |  |  | - - |  | 0127100004ZGM60 505 | 給排水衛生 | 給排水配管及附件
貳.六.29 |  | 計量與計價，運雜費 |  |  | 式 | 1 |  |  | - - |  | 0127100004ZGM60 506 | 給排水衛生 | 給排水配管及附件
貳.六.30 |  | 計量與計價，工資(打鑿修補及復原等) |  |  | 式 | 1 |  |  | - - |  | 0127100004ZGM60 507 | 給排水衛生 | 給排水配管及附件
貳.七 |  | 防火填塞及氣密填塞 |  |  |  | 1 |  | - | -
貳.七.1 |  | 防火阻絕，水平區劃防火阻絕，材料包含: 膨脹性防火泥(5加侖/桶)、膨脹性防火帶( 10M/盒)、膨脹性防火磚( 200mmx130mmx50mm/塊)、UL認證105K防火 棉(1200mmx600mm/4片裝) |  |  | 組 | 7 |  |  | - - - - - |  | 0784000008ZB001 | 防火氣密填塞 | 水電穿越填塞
貳.七.2 |  | 防火阻絕，破壞測試及恢復費用 |  |  | 式 | 1 |  |  | - |  | 0784000004ZB001 | 防火氣密填塞 | 水電穿越填塞
貳.七.3 |  | 防火阻絕，五金另料 |  |  | 式 | 1 |  |  | - |  | 0784000004ZB002 | 防火氣密填塞 | 水電穿越填塞
貳.七.4 |  | 防火阻絕，運雜費 |  |  | 式 | 1 |  |  | - |  | 0784000004ZB003 | 防火氣密填塞 | 水電穿越填塞
貳.七.5 |  | 防火阻絕，防火阻絕安裝工資(含責任施工 標籤張貼) |  |  | 式 | 1 |  |  | - - |  | 0784000004ZB004 | 防火氣密填塞 | 水電穿越填塞
參 |  | 消防設備工程 |  |  |  | 1 |  | - | -
參.一 |  | 火警廣播及標示設備 |  |  |  | 1 |  | - | -
參.一.1 |  | 火警警報設備，火警受信總機，R型，程式 設定修改 |  |  | 式 | 1 |  |  | - - |  | 1385112004ZG040 1 | 消防 | 火警廣播及避難設備
參.一.2 |  | 火警警報設備，火警受信總機，R型，圖控 |  |  | 式 | 1 |  |  | - |  | 1385112004ZG040 | 消防 | 火警廣播及避難設備
| 投標廠商： |  | [印] | 負責人： |  |  | [印]
國立臺灣大學醫學院附設醫院
詳細價目表[標單]
115年6月15日
第 57 頁 共 93 頁
工程名稱 |  | 西址六東1樓(6E1)內科加護病房暨特殊病原科技照護示範中心整 修工程 | [5 empty] | 會計科目
施工地點 |  | 臺北市 | [5 empty] | 工程編號 | FB24033360_V6
項 次 |  | 項 目 及 說 明 |  |  | 單 位 | 數 量 |  | 單 價 | 複 價 |  | 編碼(備註) | 工種分類 | 分類／界面說明（摘要）
|  | 軟體修改 | [6 empty] | - |  | 2 | 消防 | 火警廣播及避難設備
參.一.3 |  | 計量與計價，監視模組迷你型 |  |  | 只 | 7 |  |  | - - - - |  | W0127100004ZGF0 501,PBL*2+火警* 4+出口語音訊號 裝置*1 | 消防 | 火警廣播及避難設備
參.一.4 |  | 計量與計價，控制模組附LED 第三代 |  |  | 只 | 8 |  |  | - - - - - |  | W0127100004ZGF0 502,空調停止*1+ 門禁連動*3+垂壁 *3+自動門開啟* 1 | 消防 | 火警廣播及避難設備
參.一.5 |  | 緊急廣播設備，緊急廣播主機 300W 1L(含 音源轉換+警鈴遮斷) |  |  | 台 | 1 |  |  | - - |  | 167810000AZGF05 01 | 消防 | 火警廣播及避難設備
參.一.6 |  | 火警探測設備，偵煙式探測器 (二種,附確 認燈) |  |  | 只 | 55 |  |  | - - |  | 1385300006ZG050 1,YH-0131 | 消防 | 火警廣播及避難設備
參.一.7 |  | 火警探測設備，定溫式感知器 |  |  | 只 | 1 |  |  | - - |  | 1385300006ZG050 2 | 消防 | 火警廣播及避難設備
參.一.8 |  | 火警探測設備，定溫防水型探測器 100° |  |  | 只 | 3 |  |  | - - |  | 1385300006ZG050 3 | 消防 | 火警廣播及避難設備
參.一.9 |  | 產品，火警警報設備，出口語音訊號裝置 (認證品) |  |  | 組 | 1 |  |  | - - |  | M1385100008ZGF0 501 | 消防 | 火警廣播及避難設備
參.一.10 |  | 產品，出口標示燈，B級/ LED 閃滅+語音 (認證品) |  |  | 盞 | 1 |  |  | - - |  | M16530100000AZB ZTL02 | 消防 | 火警廣播及避難設備
參.一.11 |  | 緊急廣播設備，緊急廣播喇叭 L級-3W 崁 頂式 |  |  | 台 | 48 |  |  | - - |  | 167810000AZG040 2 | 消防 | 火警廣播及避難設備
參.一.12 |  | 緊急照明設備，緊急照明燈 LED 崁頂式 |  |  | 盞 | 55 |  |  | - - |  | 1653000004ZG040 1 | 消防 | 火警廣播及避難設備
參.一.13 |  | 產品，出口標示燈，安全出口門燈 LED/壁 掛式 B級1:1 |  |  | 盞 | 27 |  |  | - - |  | M16530100000AZB ZTL01 | 消防 | 火警廣播及避難設備
參.一.14 |  | 產品，避難方向指示燈 LED/壁掛式 B級1: 1 |  |  | 盞 | 4 |  |  | - - |  | M16530200000AZB ZTL03,雙面雙向 | 消防 | 火警廣播及避難設備
| 投標廠商： |  | [印] | 負責人： |  |  | [印]
國立臺灣大學醫學院附設醫院
詳細價目表[標單]
115年6月15日
第 58 頁 共 93 頁
工程名稱 |  | 西址六東1樓(6E1)內科加護病房暨特殊病原科技照護示範中心整 修工程 | [5 empty] | 會計科目
施工地點 |  | 臺北市 | [5 empty] | 工程編號 | FB24033360_V6
項 次 |  | 項 目 及 說 明 |  |  | 單 位 | 數 量 |  | 單 價 | 複 價 |  | 編碼(備註) | 工種分類 | 分類／界面說明（摘要）
參.一.15 |  | 產品，避難方向指示燈 LED/壁掛式 B級1: 1 |  |  | 盞 | 2 |  |  | - - |  | M16530200000AZB ZTL02,雙面雙向 | 消防 | 火警廣播及避難設備
參.一.16 |  | 產品，滅火器，ABC 手提乾粉滅火器 10P |  |  | 具 | 13 |  |  | - - |  | M139010000BZBZT L01 | 消防 | 火警廣播及避難設備
參.一.17 |  | 產品，滅火器，CO2 手提式滅火器10P |  |  | 具 | 1 |  |  | - - |  | M139010000BZBZT L02 | 消防 | 火警廣播及避難設備
參.一.18 |  | 產品，滅火器放置箱，鐵製 |  |  | 只 | 14 |  |  | - |  | M13901A1006 | 消防 | 火警廣播及避難設備
參.一.19 |  | 導線管，電線用鋼管，無螺紋，稱呼E19 |  |  | M | 2500 |  |  | - |  | 161321303001 | 消防 | 火警廣播及避難設備
參.一.20 |  | 配管線另件，EMT 管材另件 |  |  | 式 | 1 |  |  | - - |  | W01271D0004ZG04 01 | 消防 | 火警廣播及避難設備
參.一.21 |  | 耐熱電纜線(符合消防法規定) |  |  |  | 1 |  | - | -
參.一.21.1 |  | 電線及電纜，耐熱電纜，PVC 電纜線 2.0mm 2C |  |  | M | 1060 |  |  | - - |  | 1612000004ZG050 1 | 消防 | 火警廣播及避難設備
參.一.21.2 |  | 電線及電纜，耐熱電纜，380°耐熱絕緣電 纜 1.25mm 2C |  |  | M | 770 |  |  | - - |  | 1612000004ZG050 2 | 消防 | 火警廣播及避難設備
參.一.21.3 |  | 電線及電纜，耐熱電纜，380°耐熱絕緣電 纜 1.6mm 2C |  |  | M | 580 |  |  | - - |  | 1612000004ZG050 3 | 消防 | 火警廣播及避難設備
參.一.21.4 |  | 電線及電纜，耐熱電纜，380°耐熱絕緣電 纜 1.2mm 5C |  |  | M | 50 |  |  | - - |  | 1612000004ZB001 | 消防 | 火警廣播及避難設備
參.一.21.5 |  | 電線及電纜，耐熱電纜，380°耐熱絕緣電 纜 1.6mm 6C |  |  | M | 50 |  |  | - - |  | 1612000004ZB002 | 消防 | 火警廣播及避難設備
參.一.22 |  | 配管另件 |  |  | 式 | 1 |  |  | - - |  | 0127100004ZMZ32 4 | 消防 | 火警廣播及避難設備
參.一.23 |  | 計量與計價，五金另料 |  |  | 式 | 1 |  |  | - |  | 0127100004ZM007 | 消防 | 火警廣播及避難設備
參.一.24 |  | 計量與計價，設備配管線配電工資 |  |  | 式 | 1 |  |  | - - |  | 0127100004ZGF05 01 | 消防 | 火警廣播及避難設備
參.一.25 |  | 計量與計價，設備吊掛按裝及系統連結測 試 |  |  | 式 | 1 |  |  | - - |  | 0127100004ZGA04 03 | 消防 | 火警廣播及避難設備
參.一.26 |  | 計量與計價，空調連動停止工程 |  |  | 式 | 1 |  |  | - - |  | 0127100004ZBICU 17 | 消防 | 火警廣播及避難設備
| 投標廠商： |  | [印] | 負責人： |  |  | [印]
國立臺灣大學醫學院附設醫院
詳細價目表[標單]
115年6月15日
第 59 頁 共 93 頁
工程名稱 |  | 西址六東1樓(6E1)內科加護病房暨特殊病原科技照護示範中心整 修工程 | [5 empty] | 會計科目
施工地點 |  | 臺北市 | [5 empty] | 工程編號 | FB24033360_V6
項 次 |  | 項 目 及 說 明 |  |  | 單 位 | 數 量 |  | 單 價 | 複 價 |  | 編碼(備註) | 工種分類 | 分類／界面說明（摘要）
參.一.27 |  | 計量與計價，自動門門扇打開連動工程 |  |  | 式 | 1 |  |  | - - |  | 0127100004ZBICU 18 | 消防 | 火警廣播及避難設備
參.二 |  | 模組訊號源銜接至西址5W4火警主機工程 |  |  |  | 1 |  | - | -
參.二.1 |  | 模組訊號源銜接至西址5W4火警主機配管配 線工程 |  |  | 式 | 1 |  |  | - - |  | 1385100004ZBICU 02 | 消防 | 既設火警主機介接
參.二.2 |  | 管材，E19 |  |  | M | 290 |  |  | - - |  | 151050000001ZGM 40502 | 消防 | 既設火警主機介接
參.二.3 |  | 配管線另件，EMT 管材另件 |  |  | 式 | 1 |  |  | - - |  | W01271D0004ZG04 01 | 消防 | 既設火警主機介接
參.二.4 |  | 產品，電線及電纜，銅網隔離380°耐熱電 纜線 1.25mm * 2C |  |  | M | 290 |  |  | - - |  | M161200000001ZG F0402 | 消防 | 既設火警主機介接
參.二.5 |  | 配管線另件 |  |  | 式 | 1 |  |  | - |  | W01271D0004 | 消防 | 既設火警主機介接
參.二.6 |  | 五金另料 |  |  | 式 | 1 |  |  | - |  | W16050ZGG0501 | 消防 | 既設火警主機介接
參.三 |  | 室內消防栓設備 |  |  |  | 1 |  | - | -
參.三.1 |  | 消防栓及連結送水管設備，第二種消防栓 箱 (配件全)，既有更新 |  |  | 組 | 2 |  |  | - - - - - - - |  | 1397500008ZGF05 01A,1" 太平龍頭 一只、1" 30米長 皮管二條、1" 直 線噴霧瞄子一只 、泵浦啟動指示 燈 | 消防 | 消防栓
參.三.2 |  | 消防栓及連結送水管設備，泵浦啟動燈按 裝及配線 |  |  | 組 | 2 |  |  | - - |  | 1397500008ZGF05 02 | 消防 | 消防栓
參.三.3 |  | 配管用碳鋼鋼管(SGP)，標稱管徑25mm |  |  | M | 12 |  |  | - |  | 1391180301 | 消防 | 消防栓
參.三.4 |  | 配管線另件，鐵管另件 |  |  | 式 | 1 |  |  | - - |  | W01271D0004ZGA0 402 | 消防 | 消防栓
參.三.5 |  | 消防栓及連結送水管設備，既有消防箱移 位按裝及配管工資 |  |  | 組 | 1 |  |  | - - |  | 1397500008ZGF05 03 | 消防 | 消防栓
參.三.6 |  | 消防栓及連結送水管設備，既有消防箱更 新按裝固定工資 |  |  | 組 | 1 |  |  | - - |  | 1397500008ZGF05 04 | 消防 | 消防栓
| 投標廠商： |  | [印] | 負責人： |  |  | [印]
國立臺灣大學醫學院附設醫院
詳細價目表[標單]
115年6月15日
第 60 頁 共 93 頁
工程名稱 |  | 西址六東1樓(6E1)內科加護病房暨特殊病原科技照護示範中心整 修工程 | [5 empty] | 會計科目
施工地點 |  | 臺北市 | [5 empty] | 工程編號 | FB24033360_V6
項 次 |  | 項 目 及 說 明 |  |  | 單 位 | 數 量 |  | 單 價 | 複 價 |  | 編碼(備註) | 工種分類 | 分類／界面說明（摘要）
參.四 |  | 室內排煙設備 |  |  |  | 1 |  | - | -
參.四.1 |  | 捲簾，電動式，捲簾材，捲簾式防煙垂壁 (布長50cm) |  |  | M | 55 |  |  | - - |  | 1249421001ZGF05 01 | 消防 | 防煙垂壁
參.四.2 |  | 捲簾，電動式,捲簾式防煙垂壁用馬達 |  |  | 組 | 22 |  |  | - - |  | 1249420008ZGF05 01 | 消防 | 防煙垂壁
參.四.3 |  | 現場安裝工資，捲簾垂壁按裝及馬達配電 工資 |  |  | 式 | 1 |  |  | - - |  | W012719ZJ0001ZG F0501 | 消防 | 防煙垂壁
參.四.4 |  | 五金另料 |  |  | 式 | 1 |  |  | - |  | W16050ZGG0501 | 消防 | 防煙垂壁
參.五 |  | 清運費 |  |  | 式 | 1 |  |  | - |  |  | 消防 | 清運
參.六 |  | 監造工程報告(含施工中監造相片拍攝) |  |  | 式 | 1 |  |  | - |  |  | 消防 | 監造文件
參.七 |  | 消防竣工勘檢費 |  |  | 式 | 1 |  |  | - - - - - |  | 消防設備師監造 簽證費用、消防 設備士裝置簽證 費用、施工中防 護計劃書製作 | 消防 | 竣工勘檢
參.八 |  | 消防竣工測試費 |  |  | 式 | 1 |  |  | - - - - - - - |  | 消防設備系統測 試及設備測試報 告製作、消防設 備照片拍攝及文 書製作、總機廠 商配合消防竣工 會勘測試 | 消防 | 竣工測試
參.九 |  | 消防竣工查驗費 |  |  | 式 | 1 |  |  | - - - - |  | 消防副本製作、 約件會勘及會同 消防局人員現場 會勘 | 消防 | 竣工查驗
肆 |  | 空調設備工程 |  |  |  | 1 |  | - | -
肆.一 |  | 假設工程 |  |  |  | 1 |  | - | -
肆.一.1 |  | 計量與計價，既有空調設備、風管、風口 拆除 |  |  | 式 | 1 |  |  | - - |  | 0127100004ZGH10 501 | 空調 | 拆除
| 投標廠商： |  | [印] | 負責人： |  |  | [印]
國立臺灣大學醫學院附設醫院
詳細價目表[標單]
115年6月15日
第 61 頁 共 93 頁
工程名稱 |  | 西址六東1樓(6E1)內科加護病房暨特殊病原科技照護示範中心整 修工程 | [5 empty] | 會計科目
施工地點 |  | 臺北市 | [5 empty] | 工程編號 | FB24033360_V6
項 次 |  | 項 目 及 說 明 |  |  | 單 位 | 數 量 |  | 單 價 | 複 價 |  | 編碼(備註) | 工種分類 | 分類／界面說明（摘要）
肆.一.2 |  | 計量與計價，既有空調管路與排水拆除 |  |  | 式 | 1 |  |  | - - |  | 0127100004ZGH10 502 | 空調 | 拆除
肆.一.3 |  | 計量與計價，既有空調配電與配電管拆除( 包含既有配電盤拆除) |  |  | 式 | 1 |  |  | - - |  | 0127100004ZGH10 503 | 空調 | 拆除
肆.二 |  | 機器設備 |  |  |  | 1 |  | - | -
肆.二.1 |  | AH空調箱(整組含風門,業主指定UV燈組,洩 水考克及存水彎) |  |  |  | 1 |  | - | -
肆.二.1.1 |  | 空氣調節箱，AH-1(整組含風門,業主指定 UV燈組,洩水考克及存水彎) |  |  | 組 | 1 |  |  | - - |  | 1572000008ZG050 1 | 空調 | 設備
肆.二.1.2 |  | 空氣調節箱，AH-2(整組含風門,業主指定 UV燈組,洩水考克及存水彎) |  |  | 組 | 1 |  |  | - - |  | 1572000008ZG050 2,# | 空調 | 設備
肆.二.1.3 |  | 空氣調節箱，AHU-101、AHU-102 |  |  | 組 |  |  |  | - - |  | 1572000008ZBICU 01,#，業主提供 | 空調 | 業主提供AHU；原數量空白待核
肆.二.1.4 |  | 空氣調節箱，AHU-101初級濾網與袋式濾網 更換工料 |  |  | 式 | 1 |  |  | - - |  | 1572000004ZBICU 02 | 空調 | 設備
肆.二.1.5 |  | 空氣調節箱，安裝工資 |  |  | 式 | 1 |  |  | - - |  | 1572000004ZG050 1 | 空調 | 設備
肆.二.1.6 |  | 空氣調節箱，電源與控制管線及按裝工料 、結線工資 |  |  | 式 | 1 |  |  | - - |  | 1572000004ZG050 2 | 空調 | 設備配電及控制合包
肆.二.1.7 |  | 空氣調節箱，空調箱安裝另料及零星工料( 含避振器,地板排水銜接專用落水頭) |  |  | 式 | 1 |  |  | - - |  | 1572000004ZG050 3 | 空調 | 設備
肆.二.1.8 |  | 空氣調節箱，空調箱設備RC基礎座(基礎台 高度20cm) |  |  | 式 | 1 |  |  | - - |  | 1572000004ZG050 4,# | 空調 | 設備基礎
肆.二.1.9 |  | 空氣調節箱，空調箱試車及調整平衡 |  |  | 式 | 1 |  |  | - - |  | 1572000004ZG050 5 | 空調 | 設備試車
肆.二.2 |  | 水泵 |  |  |  | 1 |  | - | -
肆.二.2.1 |  | 空調用泵，ZP-01~02(不鏽鋼臥式端吸直結 泵) |  |  | 組 | 2 |  |  | - - |  | 1513100008ZG050 1,# | 空調 | 設備
肆.二.2.2 |  | 空調用泵，SP-01(不鏽鋼變頻恆壓泵浦) |  |  | 組 | 1 |  |  | - - |  | 1513100008ZG950 1,# | 空調 | 設備
| 投標廠商： |  | [印] | 負責人： |  |  | [印]
國立臺灣大學醫學院附設醫院
詳細價目表[標單]
115年6月15日
第 62 頁 共 93 頁
工程名稱 |  | 西址六東1樓(6E1)內科加護病房暨特殊病原科技照護示範中心整 修工程 | [5 empty] | 會計科目
施工地點 |  | 臺北市 | [5 empty] | 工程編號 | FB24033360_V6
項 次 |  | 項 目 及 說 明 |  |  | 單 位 | 數 量 |  | 單 價 | 複 價 |  | 編碼(備註) | 工種分類 | 分類／界面說明（摘要）
肆.二.2.3 |  | 空調用泵，水泵安裝及結線工資 |  |  | 式 | 1 |  |  | - - |  | 1513100004ZG050 1 | 空調 | 設備
肆.二.2.4 |  | 空調用泵，水泵安裝另料及零星工料(含不 銹鋼避振器) |  |  | 式 | 1 |  |  | - - |  | 1513100004ZBICU 01 | 空調 | 設備
肆.二.2.5 |  | 空調用泵，水泵設備RC基礎底座(基礎台高 度20cm) |  |  | 式 | 1 |  |  | - - |  | 1513100004ZG050 3,# | 空調 | 設備基礎
肆.二.2.6 |  | 空調用泵，水泵設備試車及調整平衡(含配 合流量揚程修正葉輪) |  |  | 式 | 1 |  |  | - - |  | 1513100004ZG050 4 | 空調 | 設備試車
肆.二.3 |  | WF百葉窗通風扇 |  |  |  | 1 |  | - | -
肆.二.3.1 |  | 動力通風機，WF-1 |  |  | 組 | 1 |  |  | - - |  | 1583300008ZBICU 01 | 空調 | 設備
肆.二.3.2 |  | 動力通風機，排風機安裝及結線工資 |  |  | 式 | 1 |  |  | - - |  | 1583300004ZG050 1 | 空調 | 設備
肆.二.3.3 |  | 動力通風機，排風機設備試車及調整平衡 |  |  | 式 | 1 |  |  | - - |  | 1583300004ZG050 3 | 空調 | 設備試車
肆.二.4 |  | 噴流稀釋排風機(含控制盤組,外氣旁通風 門,稀釋噴流噴嘴,須為原廠整組配置) |  |  |  | 1 |  | - | -
肆.二.4.1 |  | 動力通風機，EF 1-1、EF 1-2,4532CMH噴 流稀釋排風機(2台1組)(含變頻器,控制盤, 須為原廠整組配置) |  |  | 組 | 1 |  |  | - - - |  | 1583300008ZG050 2,# | 空調 | 設備
肆.二.4.2 |  | 動力通風機，EF 2-1、EF 2-2,3426CMH噴 流稀釋排風機(2台1組)(含變頻器,控制盤, 須為原廠整組配置) |  |  | 組 | 1 |  |  | - - - |  | 1583300008ZG050 3 | 空調 | 設備
肆.二.4.3 |  | 動力通風機，EF 3-1、EF 3-2,4956CMH噴 流稀釋排風機(2台1組)(含變頻器,控制盤, 須為原廠整組配置) |  |  | 組 | 1 |  |  | - - - |  | 1583300008ZG050 4 | 空調 | 設備
肆.二.4.4 |  | 動力通風機，EF 4-1、EF 4-2,3332CMH噴 流稀釋排風機(2台1組)(含變頻器,控制盤, 須為原廠整組配置) |  |  | 組 | 1 |  |  | - - - |  | 1583300008ZG050 5 | 空調 | 設備
肆.二.4.5 |  | 動力通風機，噴流稀釋排風機電源與控制 |  |  | 組 | 4 |  |  | - |  | 1583300008ZG050 | 空調 | 設備配電及控制合包
| 投標廠商： |  | [印] | 負責人： |  |  | [印]
國立臺灣大學醫學院附設醫院
詳細價目表[標單]
115年6月15日
第 63 頁 共 93 頁
工程名稱 |  | 西址六東1樓(6E1)內科加護病房暨特殊病原科技照護示範中心整 修工程 | [5 empty] | 會計科目
施工地點 |  | 臺北市 | [5 empty] | 工程編號 | FB24033360_V6
項 次 |  | 項 目 及 說 明 |  |  | 單 位 | 數 量 |  | 單 價 | 複 價 |  | 編碼(備註) | 工種分類 | 分類／界面說明（摘要）
|  | 管線及按裝工料 | [6 empty] | - |  | 8 | 空調 | 設備配電及控制合包
肆.二.4.6 |  | 動力通風機，噴流稀釋排風機安裝工資 |  |  | 式 | 1 |  |  | - - |  | 1583300004ZG050 4 | 空調 | 設備
肆.二.4.7 |  | 動力通風機，噴流稀釋排風機安裝另料及 零星工料(含不銹鋼避振器) |  |  | 式 | 1 |  |  | - - |  | 1583300004ZG050 5 | 空調 | 設備
肆.二.4.8 |  | 動力通風機，噴流稀釋排風機設備RC基礎 座(基礎台高度20cm) |  |  | 式 | 1 |  |  | - - |  | 1583300004ZG050 6,# | 空調 | 設備基礎
肆.二.4.9 |  | 動力通風機，噴流稀釋排風機設備試車及 調整平衡(含皮帶輪及皮帶調整更換) |  |  | 式 | 1 |  |  | - - |  | 1583300004ZG050 7 | 空調 | 設備試車
肆.二.5 |  | 直流無刷變頻送風機（加大不鏽鋼露水盤 ） |  |  |  | 1 |  | - | -
肆.二.5.1 |  | 室內送風機，吊掛隱藏式 FCU-3 |  |  | 組 | 6 |  |  | - - |  | 1572100008ZG050 1 | 空調 | 設備
肆.二.5.2 |  | 室內送風機，吊掛隱藏式 FCU-4 |  |  | 組 | 1 |  |  | - - |  | 1572100008ZG050 2 | 空調 | 設備
肆.二.5.3 |  | 室內送風機，吊掛隱藏式 FCU-6 |  |  | 組 | 2 |  |  | - - |  | 1572100008ZG050 3 | 空調 | 設備
肆.二.5.4 |  | 室內送風機，吊掛隱藏式 FCU-8 |  |  | 組 | 1 |  |  | - - |  | 1572100008ZG050 4 | 空調 | 設備
肆.二.5.5 |  | 室內送風機，吊掛隱藏式 FCU-10 |  |  | 組 | 23 |  |  | - - |  | 1572100008ZG050 5 | 空調 | 設備
肆.二.5.6 |  | 室內送風機，吊掛隱藏式 FCU-12 |  |  | 組 | 1 |  |  | - - |  | 1572100008ZBICU 01 | 空調 | 設備
肆.二.5.7 |  | 網路型微電腦風機控制器附分離室溫度感 測器 |  |  | 只 | 34 |  |  | - - |  | 1572100008ZG050 6 | 空調 | 自控
肆.二.5.8 |  | 網路型一對一機械式風機操控面板 |  |  | 只 | 34 |  |  | - - |  | 1572100008ZG050 7,# | 空調 | 自控
肆.二.5.9 |  | 計量與計價，小型冷風機安裝及結線工資 |  |  | 式 | 1 |  |  | - - |  | 0127100004ZGH20 501 | 空調 | 設備
肆.二.5.10 |  | 計量與計價，小型冷風機另料及零星工料( |  |  | 式 | 1 |  |  | - |  | 0127100004ZGH20 | 空調 | 設備
| 投標廠商： |  | [印] | 負責人： |  |  | [印]
國立臺灣大學醫學院附設醫院
詳細價目表[標單]
115年6月15日
第 64 頁 共 93 頁
工程名稱 |  | 西址六東1樓(6E1)內科加護病房暨特殊病原科技照護示範中心整 修工程 | [5 empty] | 會計科目
施工地點 |  | 臺北市 | [5 empty] | 工程編號 | FB24033360_V6
項 次 |  | 項 目 及 說 明 |  |  | 單 位 | 數 量 |  | 單 價 | 複 價 |  | 編碼(備註) | 工種分類 | 分類／界面說明（摘要）
|  | 含避震器) | [6 empty] | - |  | 502 | 空調 | 設備
肆.二.5.11 |  | 計量與計價，小型冷風機設備試車及調整 平衡 |  |  | 式 | 1 |  |  | - - |  | 0127100004ZGH20 503 | 空調 | 設備試車
肆.二.6 |  | 袋進袋出過濾箱(BAG-IN BAG-OUT( SUS304不銹鋼箱體附鎖,含PVC更換操作袋, 差壓傳訊感測器及指示表,初級濾網,高效 HEPA濾網組,UV燈組,零洩漏不銹鋼隔離風 門4組) |  |  |  | 1 |  | - | -
肆.二.6.1 |  | BIBO 1-1、BIBO 1-2,4532CMH袋進袋出過 濾箱(含HEPA濾網組,不銹鋼外箱附鎖,含濾 網差壓計及指示表) |  |  | 組 | 1 |  |  | - - - |  | 012710000CZG050 1 | 空調 | 設備
肆.二.6.2 |  | BIBO 2-1、BIBO 2-2,3426CMH袋進袋出過 濾箱(含HEPA濾網組,不銹鋼外箱附鎖,含濾 網差壓計及指示表) |  |  | 組 | 1 |  |  | - - - |  | 012710000CZG050 2 | 空調 | 設備
肆.二.6.3 |  | BIBO 3-1、BIBO 3-2,4956CMH袋進袋出過 濾箱(含HEPA濾網組,不銹鋼外箱附鎖,含濾 網差壓計及指示表) |  |  | 組 | 1 |  |  | - - - |  | 012710000CZG050 3 | 空調 | 設備
肆.二.6.4 |  | BIBO 4-1、BIBO 4-2,3332CMH袋進袋出過 濾箱(含HEPA濾網組,不銹鋼外箱附鎖,含濾 網差壓計及指示表) |  |  | 組 | 1 |  |  | - - - |  | 012710000CZG050 4 | 空調 | 設備
肆.二.6.5 |  | 計量與計價，袋進袋出過濾箱安裝工資 |  |  | 式 | 1 |  |  | - - |  | 0127100004ZGH05 01A | 空調 | 設備
肆.二.6.6 |  | 計量與計價，袋進袋出過濾箱安裝另料及 零星工料 |  |  | 式 | 1 |  |  | - - |  | 0127100004ZGH05 02A | 空調 | 設備
肆.二.6.7 |  | 計量與計價，袋進袋出過濾箱RC基礎座(基 礎台高度20cm) |  |  | 式 | 1 |  |  | - - |  | 0127100004ZGH05 03A,# | 空調 | 設備基礎
肆.二.6.8 |  | 計量與計價，袋進袋出過濾箱安裝設備試 車及調整平衡(含系統清潔濾網更換及氣密 試驗) |  |  | 式 | 1 |  |  | - - - |  | 0127100004ZGH05 04A | 空調 | 設備試車
肆.二.7 |  | 終端風箱(專用風量風門、原場風量或差壓 |  |  |  | 1 |  | - | -
| 投標廠商： |  | [印] | 負責人： |  |  | [印]
國立臺灣大學醫學院附設醫院
詳細價目表[標單]
115年6月15日
第 65 頁 共 93 頁
工程名稱 |  | 西址六東1樓(6E1)內科加護病房暨特殊病原科技照護示範中心整 修工程 | [5 empty] | 會計科目
施工地點 |  | 臺北市 | [5 empty] | 工程編號 | FB24033360_V6
項 次 |  | 項 目 及 說 明 |  |  | 單 位 | 數 量 |  | 單 價 | 複 價 |  | 編碼(備註) | 工種分類 | 分類／界面說明（摘要）
量測元件及符合空間需求之必要按裝附件 、含電源控制變壓器,進風接管手動風門, 原廠風門驅動器,隔離訊號分配器,終端風 箱控制器組,隔離訊號分配器及現場連線測 試調整與技術服務)
肆.二.7.1 |  | 空氣終端箱，VAB-A 快速反應型終端風箱( 不銹鋼材質) |  |  | 組 | 12 |  |  | - - |  | 1584100008ZG050 1 | 空調 | 設備
肆.二.7.2 |  | 空氣終端箱，CB-A 定風量終端風箱(附電 熱加熱器) |  |  | 組 | 12 |  |  | - - |  | 1584100008ZG050 3 | 空調 | 設備
肆.二.7.3 |  | 空氣終端箱，風箱網路型室內溫控面板附 分離式溫度傳感器 |  |  | 組 | 24 |  |  | - - |  | 1584100008ZG050 4 | 空調 | 自控
肆.二.7.4 |  | 空氣終端箱，安裝工資 |  |  | 式 | 1 |  |  | - - |  | 1584100004ZG050 1 | 空調 | 設備
肆.二.7.5 |  | 空氣終端箱，終端風箱控制及通訊管線,另 料及零星工料(含消音段、風量風門、電源 銜接結線另料、結線工資) |  |  | 式 | 1 |  |  | - - - |  | 1584100004ZG050 2 | 空調 | 自控
肆.二.7.6 |  | 空氣終端箱，終端風箱設備試車,通訊測試 及試車調整平衡(含靜壓重新設定及風量調 整測試) |  |  | 式 | 1 |  |  | - - - |  | 1584100004ZG050 3 | 空調 | 設備試車
肆.二.8 |  | 天花型換氣乾燥機 |  |  |  | 1 |  | - | -
肆.二.8.1 |  | CH |  |  | 只 | 5 |  |  | - - |  | 0127100004ZGH05 06A | 空調 | 設備
肆.二.8.2 |  | 計量與計價，循環暖風機安裝及結線工資 |  |  | 式 | 1 |  |  | - - |  | 0127100004ZGH05 05A | 空調 | 設備
肆.二.9 |  | 直流變頻風機濾網機組(含HEPA過濾網,具 RS-485通訊) |  |  |  | 1 |  | - | -
肆.二.9.1 |  | 空氣過濾器，FFU-1 |  |  | 組 | 24 |  |  | - - |  | 1586100008ZBICU 01 | 空調 | 設備
肆.二.9.2 |  | 空氣過濾器，FFU-2 |  |  | 組 | 14 |  |  | - - |  | 1586100008ZBICU 02 | 空調 | 設備
| 投標廠商： |  | [印] | 負責人： |  |  | [印]
國立臺灣大學醫學院附設醫院
詳細價目表[標單]
115年6月15日
第 66 頁 共 93 頁
工程名稱 |  | 西址六東1樓(6E1)內科加護病房暨特殊病原科技照護示範中心整 修工程 | [5 empty] | 會計科目
施工地點 |  | 臺北市 | [5 empty] | 工程編號 | FB24033360_V6
項 次 |  | 項 目 及 說 明 |  |  | 單 位 | 數 量 |  | 單 價 | 複 價 |  | 編碼(備註) | 工種分類 | 分類／界面說明（摘要）
肆.二.9.3 |  | 空氣過濾器，FFU-3 |  |  | 組 | 2 |  |  | - - |  | 1586100008ZBICU 04 | 空調 | 設備
肆.二.9.4 |  | 空氣過濾器，FFU-4 |  |  | 組 | 5 |  |  | - - |  | 1586100008ZBICU 05 | 空調 | 設備
肆.二.9.5 |  | 空氣過濾器，T-Grid支架安裝工料 |  |  | 式 | 1 |  |  | - - |  | 1586100004ZBICU 01 | 空調 | 設備
肆.二.9.6 |  | 空氣過濾器，風機濾網機組安裝及結線工 資 |  |  | 式 | 1 |  |  | - - |  | 1586100004ZBICU 02 | 空調 | 設備
肆.二.9.7 |  | 空氣過濾器，風機濾網機組另料及零星工 料 |  |  | 式 | 1 |  |  | - - |  | 1586100004ZBICU 03 | 空調 | 設備
肆.二.9.8 |  | 空氣過濾器，風機濾網機組設備試車及調 整平衡 |  |  | 式 | 1 |  |  | - - |  | 1586100004ZBICU 04 | 空調 | 設備試車
肆.二.10 |  | 吊掛式濾網箱(過濾網材質:鋁質隔板HEPA) |  |  |  | 1 |  | - | -
肆.二.10.1 |  | 空氣過濾器，FH-1 |  |  | 組 | 2 |  |  | - - |  | 1586100008ZBICU 03 | 空調 | 設備
肆.二.10.2 |  | 空氣過濾器，吊掛式濾網箱安裝工資 |  |  | 式 | 1 |  |  | - - |  | 1586100004ZBICU 05 | 空調 | 設備
肆.二.10.3 |  | 空氣過濾器，吊掛式濾網箱另料及零星工 料 |  |  | 式 | 1 |  |  | - - |  | 1586100004ZBICU 06 | 空調 | 設備
肆.二.11 |  | 埋入型除濕機含有線控制器(除濕能力15L/ 日) |  |  |  | 1 |  | - | -
肆.二.11.1 |  | 埋入型除濕機，DH-1 |  |  | 台 | 2 |  |  | - - |  | 0127100004ZBICU 199 | 空調 | 設備
肆.二.11.2 |  | 埋入型除濕機，安裝及結線工資 |  |  | 式 | 1 |  |  | - - |  | 0127100004ZBICU 19 | 空調 | 設備
肆.二.11.3 |  | 埋入型除濕機，另料及零星工料 |  |  | 式 | 1 |  |  | - - |  | 0127100004ZBICU 20 | 空調 | 設備
肆.二.11.4 |  | 埋入型除濕機，試車及調整平衡 |  |  | 式 | 1 |  |  | - - |  | 0127100004ZBICU 21 | 空調 | 設備試車
肆.三 |  | 空調風管工程 |  |  |  | 1 |  | - | -
| 投標廠商： |  | [印] | 負責人： |  |  | [印]
國立臺灣大學醫學院附設醫院
詳細價目表[標單]
115年6月15日
第 67 頁 共 93 頁
工程名稱 |  | 西址六東1樓(6E1)內科加護病房暨特殊病原科技照護示範中心整 修工程 | [5 empty] | 會計科目
施工地點 |  | 臺北市 | [5 empty] | 工程編號 | FB24033360_V6
項 次 |  | 項 目 及 說 明 |  |  | 單 位 | 數 量 |  | 單 價 | 複 價 |  | 編碼(備註) | 工種分類 | 分類／界面說明（摘要）
肆.三.1 |  | 風管鍍鋅鐵皮及五金另件 |  |  |  | 1 |  | - | -
肆.三.1.1 |  | 風管，風管鍍鋅鋼板 > 0.6mmt |  |  | M2 | 80 |  |  | - |  | 1581000002ZB001 | 空調 | 風管
肆.三.1.2 |  | 風管，風管鍍鋅鋼板法蘭及另料(含導風片 及分歧風門, 順風片,風管測孔) |  |  | 式 | 1 |  |  | - - |  | 1581000004ZBICU 01 | 空調 | 風管
肆.三.1.3 |  | 風管，風管及風管附件製作及按裝工資 |  |  | 式 | 1 |  |  | - - |  | 1581000004ZBICU 02 | 空調 | 風管
肆.三.2 |  | 風管不銹鋼鐵皮及五金另件(水密焊接) |  |  |  | 1 |  | - | -
肆.三.2.1 |  | 風管，風管不銹鋼板 > 1.52mmt |  |  | M2 | 41 |  |  | - - |  | 1581000002ZB002 ,# | 空調 | 風管
肆.三.2.2 |  | 風管，風管鍍鋅鋼板法蘭及另料(含導風片 及分歧風門, 順風片,風管測孔) |  |  | 式 | 1 |  |  | - - |  | 1581000004ZBICU 01 | 空調 | 風管
肆.三.2.3 |  | 風管，風管及風管附件製作及按裝工資 |  |  | 式 | 1 |  |  | - - |  | 1581000004ZBICU 02 | 空調 | 風管
肆.三.2.4 |  | 風管，空調不銹鋼風管水密焊接安裝工資 |  |  | 式 | 1 |  |  | - - |  | 1581000004ZBICU 03 | 空調 | 風管
肆.三.3 |  | 風管吊支架,安裝另料及零星工料(含伸縮 縫接頭) |  |  | 式 | 1 |  |  | - - |  |  | 空調 | 風管
肆.三.4 |  | 非鹵素PE保溫材 |  |  |  | 1 |  | - | -
肆.三.4.1 |  | 空調用保溫，非鹵素P保溫 25mm厚(室內外 保溫,戶外內保溫) |  |  | M2 | 97 |  |  | - - |  | 150800000002ZBI CU01 | 空調 | 風管
肆.三.4.2 |  | 空調用保溫，保溫安裝另料含專用膠水 |  |  | 式 | 1 |  |  | - - |  | 150800000004ZG0 501 | 空調 | 風管
肆.三.4.3 |  | 空調用保溫，風管保溫按裝工資 |  |  | 式 | 1 |  |  | - - |  | 150800000004ZG0 502 | 空調 | 風管
肆.三.5 |  | 風口風箱25mm保溫 |  |  |  | 1 |  | - | -
肆.三.5.1 |  | 空調用保溫，冷風機送回風風箱附25mm保 溫 |  |  | 只 | 68 |  |  | - - |  | 150800000006ZG0 501 | 空調 | 風管
肆.三.5.2 |  | 空調用保溫，風箱按裝工資 |  |  | 式 | 1 |  |  | - - |  | 150800000004ZG0 503 | 空調 | 風管
肆.三.5.3 |  | 空調用保溫，風箱另料及零星工料 |  |  | 式 | 1 |  |  | - |  | 150800000004ZG0 | 空調 | 風管
| 投標廠商： |  | [印] | 負責人： |  |  | [印]
國立臺灣大學醫學院附設醫院
詳細價目表[標單]
115年6月15日
第 68 頁 共 93 頁
工程名稱 |  | 西址六東1樓(6E1)內科加護病房暨特殊病原科技照護示範中心整 修工程 | [5 empty] | 會計科目
施工地點 |  | 臺北市 | [5 empty] | 工程編號 | FB24033360_V6
項 次 |  | 項 目 及 說 明 |  |  | 單 位 | 數 量 |  | 單 價 | 複 價 |  | 編碼(備註) | 工種分類 | 分類／界面說明（摘要）
[9 empty] | - |  | 504 | 空調 | 風管
肆.三.6 |  | 不鏽鋼螺旋風管(非鹵素PE保溫材) |  |  |  | 1 |  | - | -
肆.三.6.1 |  | 風管，直徑 100∮(含外保溫：非鹵素PE保 溫材) |  |  | M | 8 |  |  | - - |  | 1581000001ZBICU 02 | 空調 | 風管
肆.三.6.2 |  | 風管，直徑 125∮(含外保溫：非鹵素PE保 溫材) |  |  | M | 4 |  |  | - - |  | 1581000001ZBICU 03 | 空調 | 風管
肆.三.6.3 |  | 風管，直徑 150∮(含外保溫：非鹵素PE保 溫材) |  |  | M | 310 |  |  | - - |  | 1581000001ZBICU 04 | 空調 | 風管
肆.三.6.4 |  | 風管，直徑 200∮(含外保溫：非鹵素PE保 溫材) |  |  | M | 65 |  |  | - - |  | 1581000001ZBICU 05 | 空調 | 風管
肆.三.6.5 |  | 風管，直徑 150∮ |  |  | M | 25 |  |  | - - |  | 1581000001ZBICU 13 | 空調 | 風管
肆.三.6.6 |  | 風管，直徑 200∮ |  |  | M | 50 |  |  | - - |  | 1581000001ZBICU 15 | 空調 | 風管
肆.三.6.7 |  | 風管，直徑 250∮ |  |  | M | 25 |  |  | - - |  | 1581000001ZBICU 06 | 空調 | 風管
肆.三.6.8 |  | 風管，直徑 500∮ |  |  | M | 56 |  |  | - - |  | 1581000001ZBICU 07 | 空調 | 風管
肆.三.6.9 |  | 風管，直徑 600∮ |  |  | M | 47 |  |  | - - |  | 1581000001ZBICU 08 | 空調 | 風管
肆.三.6.10 |  | 風管，不銹鋼SUS304螺旋風管按裝工資 |  |  | 式 | 1 |  |  | - - |  | 1581000004ZG050 1 | 空調 | 風管
肆.三.6.11 |  | 風管，不銹鋼SUS304螺旋風管另料及零星 工料 |  |  | 式 | 1 |  |  | - - |  | 1581000004ZG050 2,# | 空調 | 風管
肆.三.7 |  | 不鏽鋼全焊風管 |  |  |  | 1 |  | - | -
肆.三.7.1 |  | 風管，直徑 400∮ |  |  | M | 30 |  |  | - - |  | 1581000001ZBICU 09 | 空調 | 風管
肆.三.7.2 |  | 風管，直徑 500∮ |  |  | M | 51 |  |  | - - |  | 1581000001ZBICU 07 | 空調 | 風管
肆.三.7.3 |  | 風管，直徑 600∮ |  |  | M | 63 |  |  | - |  | 1581000001ZBICU | 空調 | 風管
| 投標廠商： |  | [印] | 負責人： |  |  | [印]
國立臺灣大學醫學院附設醫院
詳細價目表[標單]
115年6月15日
第 69 頁 共 93 頁
工程名稱 |  | 西址六東1樓(6E1)內科加護病房暨特殊病原科技照護示範中心整 修工程 | [5 empty] | 會計科目
施工地點 |  | 臺北市 | [5 empty] | 工程編號 | FB24033360_V6
項 次 |  | 項 目 及 說 明 |  |  | 單 位 | 數 量 |  | 單 價 | 複 價 |  | 編碼(備註) | 工種分類 | 分類／界面說明（摘要）
[9 empty] | - |  | 08 | 空調 | 風管
肆.三.7.4 |  | 風管，直徑 650∮ |  |  | M | 24 |  |  | - - |  | 1581000001ZBICU 10 | 空調 | 風管
肆.三.7.5 |  | 風管，不銹鋼全焊風管焊接按裝工資 |  |  | 式 | 1 |  |  | - - |  | 1581000004ZBICU 04 | 空調 | 風管
肆.三.7.6 |  | 風管，不銹鋼全焊風管焊接另料及零星工 料 |  |  | 式 | 1 |  |  | - - |  | 1581000004ZBICU 05 | 空調 | 風管
肆.三.8 |  | 保溫鍍鋅螺旋風管(外保溫：非鹵素PE保溫 材) |  |  |  | 1 |  | - | -
肆.三.8.1 |  | 風管，直徑 75∮ |  |  | M | 2 |  |  | - - |  | 1581000001ZBICU 01 | 空調 | 風管
肆.三.8.2 |  | 風管，直徑 100∮ |  |  | M | 26 |  |  | - - |  | 1581000001ZBICU 11 | 空調 | 風管
肆.三.8.3 |  | 風管，直徑 125∮ |  |  | M | 56 |  |  | - - |  | 1581000001ZBICU 12 | 空調 | 風管
肆.三.8.4 |  | 風管，直徑 150∮ |  |  | M | 4 |  |  | - - |  | 1581000001ZBICU 13 | 空調 | 風管
肆.三.8.5 |  | 風管，直徑 175∮ |  |  | M | 4 |  |  | - - |  | 1581000001ZBICU 14 | 空調 | 風管
肆.三.8.6 |  | 風管，直徑 200∮ |  |  | M | 85 |  |  | - - |  | 1581000001ZBICU 15 | 空調 | 風管
肆.三.8.7 |  | 風管，直徑 250∮ |  |  | M | 20 |  |  | - - |  | 1581000001ZBICU 06 | 空調 | 風管
肆.三.8.8 |  | 風管，直徑 300∮ |  |  | M | 40 |  |  | - - |  | 1581000001ZBICU 16 | 空調 | 風管
肆.三.8.9 |  | 風管，直徑 350∮ |  |  | M | 90 |  |  | - - |  | 1581000001ZBICU 17 | 空調 | 風管
肆.三.8.10 |  | 風管，螺旋風管按裝工資 |  |  | 式 | 1 |  |  | - - |  | 1581000004ZG050 3 | 空調 | 風管
肆.三.8.11 |  | 風管，螺旋風管另料及零星工料 |  |  | 式 | 1 |  |  | - |  | 1581000004ZG050 | 空調 | 風管
| 投標廠商： |  | [印] | 負責人： |  |  | [印]
國立臺灣大學醫學院附設醫院
詳細價目表[標單]
115年6月15日
第 70 頁 共 93 頁
工程名稱 |  | 西址六東1樓(6E1)內科加護病房暨特殊病原科技照護示範中心整 修工程 | [5 empty] | 會計科目
施工地點 |  | 臺北市 | [5 empty] | 工程編號 | FB24033360_V6
項 次 |  | 項 目 及 說 明 |  |  | 單 位 | 數 量 |  | 單 價 | 複 價 |  | 編碼(備註) | 工種分類 | 分類／界面說明（摘要）
[9 empty] | - |  | 4 | 空調 | 風管
肆.三.9 |  | 防火尼龍網布風管 |  |  |  | 1 |  | - | -
肆.三.9.1 |  | 風管，直徑 125∮ |  |  | M | 6 |  |  | - - |  | 1581000001ZG051 9 | 空調 | 風管
肆.三.9.2 |  | 風管，直徑 150∮ |  |  | M | 69 |  |  | - - |  | 1581000001ZG052 0 | 空調 | 風管
肆.三.9.3 |  | 風管，直徑 200∮ |  |  | M | 3 |  |  | - - |  | 1581000001ZG052 1 | 空調 | 風管
肆.三.9.4 |  | 風管，軟管按裝工資 |  |  | 式 | 1 |  |  | - - |  | 1581000004ZG050 5 | 空調 | 風管
肆.三.9.5 |  | 風管，軟管按裝另料及零星工料 |  |  | 式 | 1 |  |  | - - |  | 1581000004ZG050 6 | 空調 | 風管
肆.三.10 |  | FA-R 拋棄式初效過濾網風口附風量開關 |  |  |  | 1 |  | - | -
肆.三.10.1 |  | 風管，FA-R1(1200x600-350∮) |  |  | 組 | 24 |  |  | - - |  | 1581000008ZBICU 01,# | 空調 | 風管
肆.三.10.2 |  | 風管，FA-R2(600x600-300∮) |  |  | 組 | 12 |  |  | - - |  | 1581000008ZBICU 02,# | 空調 | 風管
肆.三.11 |  | EG ABS製線型格柵抽取式風口(附方圓罩) |  |  |  | 1 |  | - | -
肆.三.11.1 |  | 風管，EG5(600x600-125∮) |  |  | 組 | 4 |  |  | - - |  | 1581000008ZBICU 03 | 空調 | 風管
肆.三.11.2 |  | 風管，EG6(600x600-150∮) |  |  | 組 | 3 |  |  | - - |  | 1581000008ZBICU 04 | 空調 | 風管
肆.三.12 |  | GA-S不銹鋼單層線條形可調出風口 |  |  |  | 1 |  | - | -
肆.三.12.1 |  | 風管，GA-S1(600x600-200∮) |  |  | 組 | 12 |  |  | - - |  | 1581000008ZBICU 05,# | 空調 | 風管
肆.三.12.2 |  | 風管，GA-S2(300x300-125∮) |  |  | 組 | 12 |  |  | - - |  | 1581000008ZBICU 06,# | 空調 | 風管
肆.三.13 |  | GA-EC不銹鋼天花板單層線條形排風口 |  |  |  | 1 |  | - | -
肆.三.13.1 |  | 風管，GA-EC1(600x600-200∮) |  |  | 組 | 4 |  |  | - - |  | 1581000008ZBICU 16 | 空調 | 風管
| 投標廠商： |  | [印] | 負責人： |  |  | [印]
國立臺灣大學醫學院附設醫院
詳細價目表[標單]
115年6月15日
第 71 頁 共 93 頁
工程名稱 |  | 西址六東1樓(6E1)內科加護病房暨特殊病原科技照護示範中心整 修工程 | [5 empty] | 會計科目
施工地點 |  | 臺北市 | [5 empty] | 工程編號 | FB24033360_V6
項 次 |  | 項 目 及 說 明 |  |  | 單 位 | 數 量 |  | 單 價 | 複 價 |  | 編碼(備註) | 工種分類 | 分類／界面說明（摘要）
肆.三.13.2 |  | 風管，GA-EC2(300x300-150∮) |  |  | 組 | 17 |  |  | - - |  | 1581000008ZBICU 17 | 空調 | 風管
肆.三.14 |  | GA-EW不銹鋼牆壁單層線條形排風口 |  |  |  | 1 |  | - | -
肆.三.14.1 |  | 風管，GA-EW(150x750-150∮) |  |  | 組 | 24 |  |  | - - |  | 1581000008ZBICU 18 | 空調 | 風管
肆.三.15 |  | VD 鍍鋅風量風門(氣密型) |  |  |  | 1 |  | - | -
肆.三.15.1 |  | 風管，VD 75∮ |  |  | 組 | 1 |  |  | - - |  | 1581000008ZBICU 10 | 空調 | 風管
肆.三.15.2 |  | 風管，VD 100∮ |  |  | 組 | 4 |  |  | - - |  | 1581000008ZG051 8 | 空調 | 風管
肆.三.15.3 |  | 風管，VD 125∮ |  |  | 組 | 12 |  |  | - - |  | 1581000008ZG051 9 | 空調 | 風管
肆.三.15.4 |  | 風管，VD 150∮ |  |  | 組 | 5 |  |  | - - |  | 1581000008ZG052 1 | 空調 | 風管
肆.三.15.5 |  | 風管，VD 200∮ |  |  | 組 | 12 |  |  | - - |  | 1581000008ZG052 0 | 空調 | 風管
肆.三.15.6 |  | 風管，VD 250∮ |  |  | 組 | 12 |  |  | - - |  | 1581000008ZBICU 11 | 空調 | 風管
肆.三.15.7 |  | 風管，VD 300x300 |  |  | 組 | 1 |  |  | - - |  | 1581000008ZBICU 12 | 空調 | 風管
肆.三.15.8 |  | 風管，VD 350x250 |  |  | 組 | 1 |  |  | - - |  | 1581000008ZBICU 13 | 空調 | 風管
肆.三.15.9 |  | 風管，VD 400x360 |  |  | 組 | 1 |  |  | - - |  | 1581000008ZBICU 14 | 空調 | 風管
肆.三.15.10 |  | 風管，VD 500x400 |  |  | 組 | 1 |  |  | - - |  | 1581000008ZBICU 15 | 空調 | 風管
肆.三.16 |  | VD 不鏽鋼風量風門(氣密型) |  |  |  | 1 |  | - | -
肆.三.16.1 |  | 風管，VD 150∮ |  |  | 組 | 17 |  |  | - - |  | 1581000008ZG052 1 | 空調 | 風管
肆.三.16.2 |  | 風管，VD 200∮ |  |  | 組 | 13 |  |  | - |  | 1581000008ZG052 | 空調 | 風管
| 投標廠商： |  | [印] | 負責人： |  |  | [印]
國立臺灣大學醫學院附設醫院
詳細價目表[標單]
115年6月15日
第 72 頁 共 93 頁
工程名稱 |  | 西址六東1樓(6E1)內科加護病房暨特殊病原科技照護示範中心整 修工程 | [5 empty] | 會計科目
施工地點 |  | 臺北市 | [5 empty] | 工程編號 | FB24033360_V6
項 次 |  | 項 目 及 說 明 |  |  | 單 位 | 數 量 |  | 單 價 | 複 價 |  | 編碼(備註) | 工種分類 | 分類／界面說明（摘要）
[9 empty] | - |  | 2 | 空調 | 風管
肆.三.16.3 |  | 風管，VD 250∮ |  |  | 組 | 12 |  |  | - - |  | 1581000008ZBICU 19 | 空調 | 風管
肆.三.16.4 |  | 風管，VD 400x400 |  |  | 組 | 4 |  |  | - - |  | 1581000008ZBICU 24 | 空調 | 風管
肆.三.16.5 |  | 風管，VD 500x500 |  |  | 組 | 4 |  |  | - - |  | 1581000008ZBICU 25 | 空調 | 風管
肆.三.17 |  | MD鍍鋅電動風門(氣密型) |  |  |  | 1 |  | - | -
肆.三.17.1 |  | 風管，MD 200∮ |  |  | 組 | 6 |  |  | - - |  | 1581000008ZBICU 22 | 空調 | 風管
肆.三.18 |  | MD不鏽鋼電動風門(氣密型) |  |  |  | 1 |  | - | -
肆.三.18.1 |  | 風管，MD 150∮ |  |  | 組 | 12 |  |  | - - |  | 1581000008ZBICU 23 | 空調 | 風管
肆.三.18.2 |  | 風管，MD 200∮ |  |  | 組 | 12 |  |  | - - |  | 1581000008ZBICU 22 | 空調 | 風管
肆.三.19 |  | 外氣通風百葉(材質不鏽鋼，附不鏽鋼防蟲 網，通風率35%) |  |  | 組 | 1 |  |  | - - |  |  | 空調 | 風管
肆.三.20 |  | 不鏽鋼防蟲網(含45∘不鏽鋼鵝頸) |  |  | 組 | 2 |  |  | - |  |  | 空調 | 風管
肆.三.21 |  | 風管、風口、風管附件、風管設備與風管 保溫安裝 |  |  |  | 1 |  | - | -
肆.三.21.1 |  | 風管、風口、風管附件及風管附屬設備安 裝工資 |  |  | 式 | 1 |  |  | - - |  | 1581000004ZG050 7 | 空調 | 風管
肆.三.21.2 |  | 風管與風管附件另料及零星料件(含順風片 ,插管接頭,風管測孔,檢修門,不鏽鋼束帶) |  |  | 式 | 1 |  |  | - - |  | 1581000004ZG050 8 | 空調 | 風管
肆.三.22 |  | 風管纏繞PVC布包覆工料，送風SA採用淡藍 色PVC膠布纏繞，排風管EA採用綠色PVC膠 布纏繞，回風管RA採用鵝黃色PVC膠布纏繞 |  |  | 式 | 1 |  |  | - - - |  |  | 空調 | 風管
肆.三.23 |  | 空調風管標籤(H10cm x W40cm)貼附工料( 含風管類別與方向)所有施工管線於最始端 、最終端、轉彎處、出牆處、入牆處、 |  |  | 式 | 1 |  |  | - - - |  |  | 空調 | 風管
| 投標廠商： |  | [印] | 負責人： |  |  | [印]
國立臺灣大學醫學院附設醫院
詳細價目表[標單]
115年6月15日
第 73 頁 共 93 頁
工程名稱 |  | 西址六東1樓(6E1)內科加護病房暨特殊病原科技照護示範中心整 修工程 | [5 empty] | 會計科目
施工地點 |  | 臺北市 | [5 empty] | 工程編號 | FB24033360_V6
項 次 |  | 項 目 及 說 明 |  |  | 單 位 | 數 量 |  | 單 價 | 複 價 |  | 編碼(備註) | 工種分類 | 分類／界面說明（摘要）
|  | 10米內應依規定標明用途及管線種類別， 以能辨識管線為原則。 | [6 empty] | - - |  |  | 空調 | 風管
肆.四 |  | 空調水管工程 |  |  |  | 1 |  | - | -
肆.四.1 |  | 閘閥 [牙口不鏽鋼(304),內牙非昇桿式] |  |  |  | 1 |  | - | -
肆.四.1.1 |  | 閘閥，非昇桿式不鏽鋼(304)閘閥15∮ |  |  | 組 | 2 |  |  | - - |  | 15110M0008ZG050 1,# | 空調 | 水管
肆.四.1.2 |  | 閘閥，非昇桿式不鏽鋼(304)閘閥20∮ |  |  | 組 | 17 |  |  | - - |  | 15110M0008ZB001 ,# | 空調 | 水管
肆.四.1.3 |  | 閘閥，非昇桿式不鏽鋼(304)閘閥25∮ |  |  | 組 | 8 |  |  | - - |  | 15110M0008ZG050 2,# | 空調 | 水管
肆.四.1.4 |  | 閘閥，非昇桿式不鏽鋼(304)閘閥32∮ |  |  | 組 | 8 |  |  | - - |  | 15110M0008ZG050 3,# | 空調 | 水管
肆.四.1.5 |  | 閘閥，非昇桿式不鏽鋼(304)閘閥50∮ |  |  | 組 | 10 |  |  | - - |  | 15110M0008ZBICU 02,# | 空調 | 水管
肆.四.2 |  | 閘閥 [法蘭口不鏽鋼(304),內牙非昇桿式] |  |  |  | 1 |  | - | -
肆.四.2.1 |  | 閘閥，非昇桿式不鏽鋼(304)閘閥65∮ |  |  | 組 | 8 |  |  | - - |  | 15110M0008ZBICU 03 | 空調 | 水管
肆.四.2.2 |  | 閘閥，非昇桿式不鏽鋼(304)閘閥80∮ |  |  | 組 | 6 |  |  | - - |  | 15110M0008ZBICU 04 | 空調 | 水管
肆.四.3 |  | 閘閥 [牙口砲金銅閘閥,內螺牙非昇桿式] |  |  |  | 1 |  | - | -
肆.四.3.1 |  | 閘閥，20∮ |  |  | 組 | 82 |  |  | - - |  | 15110M0008ZG040 3 | 空調 | 水管
肆.四.4 |  | 球塞閥[牙口砲金銅球塞閥] |  |  |  | 1 |  | - | -
肆.四.4.1 |  | 球塞閥，25∮ |  |  | 組 | 68 |  |  | - - |  | 15110E0000ZBICU 01 | 空調 | 水管
肆.四.5 |  | Y型過濾器 [牙口不鏽鋼(304)過濾器] |  |  |  | 1 |  | - | -
肆.四.5.1 |  | 牙口不鏽鋼(304)Y型過濾器 32∮ |  |  | 組 | 2 |  |  | - - |  | 15110M0008ZG050 5,# | 空調 | 水管
肆.四.5.2 |  | 牙口不鏽鋼(304)Y型過濾器 50∮ |  |  | 組 | 2 |  |  | - - |  | 15110M0008ZG050 6,# | 空調 | 水管
| 投標廠商： |  | [印] | 負責人： |  |  | [印]
國立臺灣大學醫學院附設醫院
詳細價目表[標單]
115年6月15日
第 74 頁 共 93 頁
工程名稱 |  | 西址六東1樓(6E1)內科加護病房暨特殊病原科技照護示範中心整 修工程 | [5 empty] | 會計科目
施工地點 |  | 臺北市 | [5 empty] | 工程編號 | FB24033360_V6
項 次 |  | 項 目 及 說 明 |  |  | 單 位 | 數 量 |  | 單 價 | 複 價 |  | 編碼(備註) | 工種分類 | 分類／界面說明（摘要）
肆.四.6 |  | Y型過濾器 [法蘭口不鏽鋼(304)過濾器] |  |  |  | 1 |  | - | -
肆.四.6.1 |  | 法蘭口不鏽鋼(304)Y型過濾器 65∮ |  |  | 組 | 2 |  |  | - - |  | 15110M0008ZG050 7 | 空調 | 水管
肆.四.6.2 |  | 法蘭口不鏽鋼(304)Y型過濾器 80∮ |  |  | 組 | 2 |  |  | - - |  | 15110M0008ZG050 8 | 空調 | 水管
肆.四.7 |  | 逆止閥 [不鏽鋼(304)橫座式] |  |  |  | 1 |  | - | -
肆.四.7.1 |  | 閥，20∮ |  |  | 組 | 1 |  |  | - - |  | 151100000008ZBI CU01 | 空調 | 水管
肆.四.7.2 |  | 閥，80∮ |  |  | 組 | 2 |  |  | - - |  | 151100000008ZG0 502 | 空調 | 水管
肆.四.8 |  | 全不鏽鋼(304)法蘭式防震軟管 |  |  |  | 1 |  | - | -
肆.四.8.1 |  | 管材，32∮ |  |  | 組 | 4 |  |  | - - |  | 151050000008ZGM 0501 | 空調 | 水管
肆.四.8.2 |  | 管材，50∮ |  |  | 組 | 4 |  |  | - - |  | 151050000008ZGM 0502 | 空調 | 水管
肆.四.8.3 |  | 管材，65∮ |  |  | 組 | 4 |  |  | - - |  | 151050000008ZGM 0503 | 空調 | 水管
肆.四.9 |  | 全不鏽鋼(304)法蘭拉桿式防震軟管 |  |  |  | 1 |  | - | -
肆.四.9.1 |  | 管材，80∮ |  |  | 組 | 4 |  |  | - - |  | 151050000008ZGM 0504 | 空調 | 水管
肆.四.10 |  | 牙口不鏽鋼(304)球塞閥 |  |  |  | 1 |  | - | -
肆.四.10.1 |  | 管材，15∮ |  |  | 組 | 4 |  |  | - - |  | 151050000008ZBI CU01 | 空調 | 水管
肆.四.11 |  | 不銹鋼壓力錶附SUS曲管考克 4"(充油式) |  |  | 組 | 16 |  |  | - |  |  | 空調 | 水管
肆.四.12 |  | 指針式溫度計 4"附套管(含水管接管) |  |  | 組 | 16 |  |  | - |  |  | 空調 | 水管
肆.四.13 |  | 手動釋氣閥(含水管接管) |  |  | 組 | 12 |  |  | - |  |  | 空調 | 水管
肆.四.14 |  | 洩水考克(含水管接管) |  |  | 式 | 1 |  |  | - |  |  | 空調 | 水管
肆.四.15 |  | 水管管件,閥件及附件按裝 |  |  | 組 | 1 |  | - | - |  |  | 空調 | 組成父項，不與15.1及15.2重複計價
肆.四.15.1 |  | 計量與計價，水管管件、閥件、附件按裝 及保溫工資 |  |  | 式 | 1 |  |  | - - |  | 0127100004ZGH40 503 | 空調 | 水管
| 投標廠商： |  | [印] | 負責人： |  |  | [印]
國立臺灣大學醫學院附設醫院
詳細價目表[標單]
115年6月15日
第 75 頁 共 93 頁
工程名稱 |  | 西址六東1樓(6E1)內科加護病房暨特殊病原科技照護示範中心整 修工程 | [5 empty] | 會計科目
施工地點 |  | 臺北市 | [5 empty] | 工程編號 | FB24033360_V6
項 次 |  | 項 目 及 說 明 |  |  | 單 位 | 數 量 |  | 單 價 | 複 價 |  | 編碼(備註) | 工種分類 | 分類／界面說明（摘要）
肆.四.15.2 |  | 計量與計價，水管管件、閥件、附件按裝 另料及零星工料(含保溫及管墊) |  |  | 式 | 1 |  |  | - - |  | 0127100004ZGH40 504 | 空調 | 水管
肆.四.16 |  | 鍍鋅鋼管(ASTM A53B SCH.40) |  |  |  | 1 |  | - | -
肆.四.16.1 |  | 管材，鍍鋅鋼管(ASTM A53B SCH.40) 100∮ |  |  | M | 4 |  |  | - - |  | 151050000001ZBI CU03 | 空調 | 水管
肆.四.16.2 |  | 管材，鍍鋅鋼管(ASTM A53B SCH.40) 80∮ |  |  | M | 69 |  |  | - - |  | 151050000001ZGH 40501 | 空調 | 水管
肆.四.16.3 |  | 管材，鍍鋅鋼管(ASTM A53B SCH.40) 65∮ |  |  | M | 75 |  |  | - - |  | 151050000001ZGH 40502 | 空調 | 水管
肆.四.16.4 |  | 管材，鍍鋅鋼管(ASTM A53B SCH.40) 50∮ |  |  | M | 93 |  |  | - - |  | 151050000001ZGH 40503,# | 空調 | 水管
肆.四.16.5 |  | 管材，鍍鋅鋼管(ASTM A53B SCH.40) 40∮ |  |  | M | 17 |  |  | - - |  | 151050000001ZGH 40504 | 空調 | 水管
肆.四.16.6 |  | 管材，鍍鋅鋼管(ASTM A53B SCH.40) 32∮ |  |  | M | 70 |  |  | - - |  | 151050000001ZGH 40505 | 空調 | 水管
肆.四.16.7 |  | 管材，鍍鋅鋼管(ASTM A53B SCH.40) 25∮ |  |  | M | 16 |  |  | - - |  | 151050000001ZGH 40506 | 空調 | 水管
肆.四.16.8 |  | 管材，鍍鋅鋼管(ASTM A53B SCH.40) 20∮ |  |  | M | 110 |  |  | - - |  | 151050000001ZGH 40507 | 空調 | 水管
肆.四.16.9 |  | 管材，牙接管另件及牙接另料(牙接50∮含 以下) |  |  | 式 | 1 |  |  | - - |  | 151050000004ZGH 40501 | 空調 | 水管
肆.四.16.10 |  | 管材，機械接頭及管另件,另料(65∮含以 上) |  |  | 式 | 1 |  |  | - - |  | 151050000004ZGH 40502 | 空調 | 水管
肆.四.16.11 |  | 管材，吊支架,避振器及其他零星另料 |  |  | 式 | 1 |  |  | - - |  | 151050000004ZGH 40503 | 空調 | 水管
肆.四.17 |  | 非鹵素PE保溫材(含冰水,熱水) |  |  |  | 1 |  | - | -
肆.四.17.1 |  | 空調用保溫，非鹵素PE保溫材 80∮,t= 40mm |  |  | M | 10 |  |  | - - |  | 150800000001ZBI CU01 | 空調 | 水管
肆.四.17.2 |  | 空調用保溫，非鹵素PE保溫材 65∮,t= 40mm |  |  | M | 51 |  |  | - - |  | 150800000001ZBI CU02 | 空調 | 水管
| 投標廠商： |  | [印] | 負責人： |  |  | [印]
國立臺灣大學醫學院附設醫院
詳細價目表[標單]
115年6月15日
第 76 頁 共 93 頁
工程名稱 |  | 西址六東1樓(6E1)內科加護病房暨特殊病原科技照護示範中心整 修工程 | [5 empty] | 會計科目
施工地點 |  | 臺北市 | [5 empty] | 工程編號 | FB24033360_V6
項 次 |  | 項 目 及 說 明 |  |  | 單 位 | 數 量 |  | 單 價 | 複 價 |  | 編碼(備註) | 工種分類 | 分類／界面說明（摘要）
肆.四.17.3 |  | 空調用保溫，非鹵素PE保溫材 50∮,t= 40mm |  |  | M | 35 |  |  | - - |  | 150800000001ZBI CU03 | 空調 | 水管
肆.四.17.4 |  | 空調用保溫，非鹵素PE保溫材 40∮,t= 40mm |  |  | M | 17 |  |  | - - |  | 150800000001ZBI CU04 | 空調 | 水管
肆.四.17.5 |  | 空調用保溫，非鹵素PE保溫材 32∮,t= 32mm |  |  | M | 70 |  |  | - - |  | 150800000001ZBI CU05 | 空調 | 水管
肆.四.17.6 |  | 空調用保溫，非鹵素PE保溫材 25∮,t= 32mm |  |  | M | 16 |  |  | - - |  | 150800000001ZBI CU06 | 空調 | 水管
肆.四.17.7 |  | 空調用保溫，非鹵素PE保溫材 20∮,t= 32mm |  |  | M | 110 |  |  | - - |  | 150800000001ZBI CU07 | 空調 | 水管
肆.四.18 |  | 不鏽鋼外保溫非鹵素PE保溫材(含冰水,熱 水) |  |  |  | 1 |  | - | -
肆.四.18.1 |  | 空調用保溫，非鹵素PE保溫材 100∮,t= 50mm |  |  | M | 4 |  |  | - - |  | 150800000001ZBI CU08,# | 空調 | 水管
肆.四.18.2 |  | 空調用保溫，非鹵素PE保溫材 80∮,t= 40mm |  |  | M | 55 |  |  | - - |  | 150800000001ZBI CU01 | 空調 | 水管
肆.四.18.3 |  | 空調用保溫，非鹵素PE保溫材 65∮,t= 40mm |  |  | M | 24 |  |  | - - |  | 150800000001ZBI CU02 | 空調 | 水管
肆.四.18.4 |  | 空調用保溫，非鹵素PE保溫材 50∮,t= 40mm |  |  | M | 58 |  |  | - - |  | 150800000001ZBI CU03 | 空調 | 水管
肆.四.18.5 |  | 空調用保溫，空調水管保溫另料(含硬質保 溫管墊及保溫原廠專用膠水) |  |  | 式 | 1 |  |  | - - |  | 150800000004ZG4 0501 | 空調 | 水管
肆.四.19 |  | 空調冷凝排水管硬質聚氯乙烯塑膠管( CNS 4053-1) |  |  |  | 1 |  | - | -
肆.四.19.1 |  | 管材，冷凝排水管硬質聚氯乙烯塑膠管( CNS 4053-1) 50∮ |  |  | M | 44 |  |  | - - |  | 151050000001ZGH 40509,# | 空調 | 水管
肆.四.19.2 |  | 管材，冷凝排水管硬質聚氯乙烯塑膠管( CNS 4053-1) 40∮ |  |  | M | 33 |  |  | - - |  | 151050000001ZGH 40510,# | 空調 | 水管
肆.四.19.3 |  | 管材，冷凝排水管硬質聚氯乙烯塑膠管( CNS 4053-1) 32∮ |  |  | M | 33 |  |  | - - |  | 151050000001ZGH 40511,# | 空調 | 水管
| 投標廠商： |  | [印] | 負責人： |  |  | [印]
國立臺灣大學醫學院附設醫院
詳細價目表[標單]
115年6月15日
第 77 頁 共 93 頁
工程名稱 |  | 西址六東1樓(6E1)內科加護病房暨特殊病原科技照護示範中心整 修工程 | [5 empty] | 會計科目
施工地點 |  | 臺北市 | [5 empty] | 工程編號 | FB24033360_V6
項 次 |  | 項 目 及 說 明 |  |  | 單 位 | 數 量 |  | 單 價 | 複 價 |  | 編碼(備註) | 工種分類 | 分類／界面說明（摘要）
肆.四.19.4 |  | 管材，冷凝排水管硬質聚氯乙烯塑膠管( CNS 4053-1) 25∮ |  |  | M | 91 |  |  | - - |  | 151050000001ZGH 40512 | 空調 | 水管
肆.四.19.5 |  | 管材，排水硬質聚氯乙烯塑膠管接管另件 及另料 (50∮及以下) |  |  | 式 | 1 |  |  | - - |  | 151050000004ZGH 40504 | 空調 | 水管
肆.四.19.6 |  | 管材，吊支架及其他零星另料 |  |  | 式 | 1 |  |  | - - |  | 151050000004ZGH 40505 | 空調 | 水管
肆.四.20 |  | 非鹵素PE保溫材(冷凝水) |  |  |  | 1 |  | - | -
肆.四.20.1 |  | 空調用保溫，非鹵素PE保溫材 50∮,t= 25mm |  |  | M | 26 |  |  | - - |  | 150800000001ZBI CU09 | 空調 | 水管
肆.四.20.2 |  | 空調用保溫，非鹵素PE保溫材 40∮,t= 25mm |  |  | M | 33 |  |  | - - |  | 150800000001ZBI CU10 | 空調 | 水管
肆.四.20.3 |  | 空調用保溫，非鹵素PE保溫材 32∮,t= 25mm |  |  | M | 33 |  |  | - - |  | 150800000001ZBI CU11 | 空調 | 水管
肆.四.20.4 |  | 空調用保溫，非鹵素PE保溫材 25∮,t= 25mm |  |  | M | 86 |  |  | - - |  | 150800000001ZBI CU12 | 空調 | 水管
肆.四.20.5 |  | 空調用保溫，空調冷凝排水管保溫另料(含 硬質保溫管墊及保溫原廠專用膠水) |  |  | 式 | 1 |  |  | - - |  | 150800000004ZBI CU02 | 空調 | 水管
肆.四.21 |  | 空調冷凝排水管硬質聚氯乙烯塑膠管( CNS 1298) |  |  |  | 1 |  | - | -
肆.四.21.1 |  | 管材，冷凝排水管硬質聚氯乙烯塑膠管( CNS 1298) 50∮ |  |  | M | 12 |  |  | - - |  | 151050000001ZGH 40513 | 空調 | 水管
肆.四.21.2 |  | 管材，冷凝排水管硬質聚氯乙烯塑膠管( CNS 1298) 40∮ |  |  | M | 4 |  |  | - - |  | 151050000001ZGH 40514 | 空調 | 水管
肆.四.21.3 |  | 管材，冷凝排水管硬質聚氯乙烯塑膠管( CNS 1298) 25∮ |  |  | M | 4 |  |  | - - |  | 151050000001ZBI CU01 | 空調 | 水管
肆.四.22 |  | 空調加濕器補水管不銹鋼管(CNS 6331) |  |  |  | 1 |  | - | -
肆.四.22.1 |  | 管材，空調調加濕器補水管不銹鋼管( CNS 6331)15∮ |  |  | M | 30 |  |  | - - |  | 151050000001ZB0 01 | 空調 | 水管
肆.四.22.2 |  | 管材，空調調加濕器補水管不銹鋼管( CNS 6331)20∮ |  |  | M | 40 |  |  | - - |  | 151050000001ZB0 02 | 空調 | 水管
| 投標廠商： |  | [印] | 負責人： |  |  | [印]
國立臺灣大學醫學院附設醫院
詳細價目表[標單]
115年6月15日
第 78 頁 共 93 頁
工程名稱 |  | 西址六東1樓(6E1)內科加護病房暨特殊病原科技照護示範中心整 修工程 | [5 empty] | 會計科目
施工地點 |  | 臺北市 | [5 empty] | 工程編號 | FB24033360_V6
項 次 |  | 項 目 及 說 明 |  |  | 單 位 | 數 量 |  | 單 價 | 複 價 |  | 編碼(備註) | 工種分類 | 分類／界面說明（摘要）
肆.四.22.3 |  | 管材，加濕器補水管不銹鋼管另件及另料 |  |  | 式 | 1 |  |  | - - |  | 151050000004ZB0 01 | 空調 | 水管
肆.四.23 |  | 空調冰水補水管不銹鋼管(CNS 6331) |  |  |  | 1 |  | - | -
肆.四.23.1 |  | 管材，空調調冰水補水管不銹鋼管(CNS 6331)50∮ |  |  | M | 10 |  |  | - - |  | 151050000001ZBI CU02 | 空調 | 水管
肆.四.23.2 |  | 管材，加濕器冰水補水管不銹鋼管另件及 另料 |  |  | 式 | 1 |  |  | - - |  | 151050000004ZB0 02 | 空調 | 水管
肆.四.24 |  | 空調水管,保溫及管另件按裝 |  |  |  | 1 |  | - | -
肆.四.24.1 |  | 計量與計價，空調水管配管工資 |  |  | 式 | 1 |  |  | - - |  | 0127100004ZGH40 505 | 空調 | 水管
肆.四.24.2 |  | 計量與計價，空調水管保溫工資 |  |  | 式 | 1 |  |  | - - |  | 0127100004ZGH40 506 | 空調 | 水管
肆.四.24.3 |  | 計量與計價，空調水管配管零星另料 |  |  | 式 | 1 |  |  | - - |  | 0127100004ZGH40 507 | 空調 | 水管
肆.四.25 |  | 冰水管纏繞PVC布包覆工料，送水CHS採用 白色PVC膠布纏繞，回水CHR採用黑色PVC膠 布纏繞 |  |  | 式 | 1 |  |  | - - - |  |  | 空調 | 水管
肆.四.26 |  | 計量與計價，空調水管標籤(H5.5cm x W26cm)貼附工料(含水管類別與方向)所有 施工管線於最始端、最終端、轉彎處、出 牆處、入牆處、10米內應依規定標明用途 及管線種類別，以能辨識管線為原則。 |  |  | 式 | 1 |  |  | - - - - - |  | 0127100004ZGM04 17 | 空調 | 水管
肆.五 |  | 空調配電工程 |  |  |  | 1 |  | - | -
肆.五.1 |  | 配電箱(ACEPA-1 PANEL) |  |  |  | 1 |  | - | -
肆.五.1.1 |  | 低壓配電盤，CASE箱體(t:2.0mm SS41焊製 經酸洗防銹處理粉體烤漆) |  |  | 只 | 1 |  |  | - - |  | 1640100006ZGH05 01 | 空調 | 配電
肆.五.1.2 |  | 無熔線斷路器，3P，175AT，250AF， 22kA，380V |  |  | 只 | 1 |  |  | - - |  | 164113BEB806 | 空調 | 配電
肆.五.1.3 |  | 無熔線斷路器，NFB 3P 100AF 60AT 7.5KA 380V |  |  | 只 | 1 |  |  | - - |  | 164110000006ZB0 4 | 空調 | 配電
| 投標廠商： |  | [印] | 負責人： |  |  | [印]
國立臺灣大學醫學院附設醫院
詳細價目表[標單]
115年6月15日
第 79 頁 共 93 頁
工程名稱 |  | 西址六東1樓(6E1)內科加護病房暨特殊病原科技照護示範中心整 修工程 | [5 empty] | 會計科目
施工地點 |  | 臺北市 | [5 empty] | 工程編號 | FB24033360_V6
項 次 |  | 項 目 及 說 明 |  |  | 單 位 | 數 量 |  | 單 價 | 複 價 |  | 編碼(備註) | 工種分類 | 分類／界面說明（摘要）
肆.五.1.4 |  | 無熔線斷路器，NFB 3P 100AF 40AT 7.5KA 380V |  |  | 只 | 1 |  |  | - - |  | 164110000006ZB0 6 | 空調 | 配電
肆.五.1.5 |  | 無熔線斷路器，NFB 3P 100AF 30AT 7.5KA 380V |  |  | 只 | 2 |  |  | - - |  | 164110000006ZB0 7 | 空調 | 配電
肆.五.1.6 |  | 無熔線斷路器，NFB 3P 100AF 15AT 7.5KA 380V |  |  | 只 | 7 |  |  | - - |  | 164110000006ZB0 8 | 空調 | 配電
肆.五.1.7 |  | 無熔線斷路器，NFB 1P-100-20A 5KA 220V |  |  | 只 | 6 |  |  | - - |  | 164110000006ZGH 0507,# | 空調 | 配電
肆.五.1.8 |  | 無熔線斷路器，NFB 1P-100-15A 5KA 220V |  |  | 只 | 7 |  |  | - - |  | 164110000006ZGH 0520 | 空調 | 配電
肆.五.1.9 |  | 儀表、電驛及控制裝置，MSO SP-50TS |  |  | 只 | 1 |  |  | - - |  | 162910000006ZB0 01 | 空調 | 配電
肆.五.1.10 |  | 儀表、電驛及控制裝置，MSO SP-30TS |  |  | 只 | 1 |  |  | - - |  | 162910000006ZB0 02 | 空調 | 配電
肆.五.1.11 |  | 儀表、電驛及控制裝置，MSO SP-21TS |  |  | 只 | 1 |  |  | - - |  | 162910000006ZB0 03 | 空調 | 配電
肆.五.1.12 |  | 儀表、電驛及控制裝置，MSO SP-11TS |  |  | 只 | 2 |  |  | - - |  | 162910000006ZB0 04 | 空調 | 配電
肆.五.1.13 |  | 儀表、電驛及控制裝置，MSO SP-09TS |  |  | 只 | 1 |  |  | - - |  | 162910000006ZB0 05 | 空調 | 配電
肆.五.1.14 |  | 儀表、電驛及控制裝置，SCR電力調整器 3φ380V 45A |  |  | 只 | 1 |  |  | - - |  | 162910000006ZGH 0506 | 空調 | 配電
肆.五.1.15 |  | 儀表、電驛及控制裝置，SCR電力調整器 3φ380V 25A |  |  | 只 | 8 |  |  | - - |  | 162910000006ZB0 06 | 空調 | 配電
肆.五.1.16 |  | 變頻器，5.5kW變頻器(7.5HP) |  |  | 只 | 1 |  |  | - - |  | 1626600006ZBICU 01 | 空調 | 配電
肆.五.1.17 |  | 集合式數位電表，WIFI數位電表RS-485 ( 含比流器) |  |  | 組 | 16 |  |  | - - |  | 162930000008ZBI CU01 | 空調 | 配電
肆.五.1.18 |  | 低壓配電盤，銅匯流排及固定架，CU BUS BAR |  |  | 式 | 1 |  |  | - - |  | 16401A0008ZG050 1 | 空調 | 配電
| 投標廠商： |  | [印] | 負責人： |  |  | [印]
國立臺灣大學醫學院附設醫院
詳細價目表[標單]
115年6月15日
第 80 頁 共 93 頁
工程名稱 |  | 西址六東1樓(6E1)內科加護病房暨特殊病原科技照護示範中心整 修工程 | [5 empty] | 會計科目
施工地點 |  | 臺北市 | [5 empty] | 工程編號 | FB24033360_V6
項 次 |  | 項 目 及 說 明 |  |  | 單 位 | 數 量 |  | 單 價 | 複 價 |  | 編碼(備註) | 工種分類 | 分類／界面說明（摘要）
肆.五.1.19 |  | 控制開關，LED指示燈、LED罩光式按鈕開 關、三切旋鈕開關(附銘版) |  |  | 組 | 7 |  |  | - - |  | 16291D000008ZG0 501 | 空調 | 配電
肆.五.1.20 |  | 排氣百葉通風扇 |  |  | 組 | 1 |  |  | - |  |  | 空調 | 配電
肆.五.1.21 |  | 排氣百葉窗 |  |  | 組 | 1 |  |  | - |  |  | 空調 | 配電
肆.五.1.22 |  | 計量與計價，盤內另料.ABS銘牌.迴路標示 及單線圖說 |  |  | 式 | 1 |  |  | - - |  | 0127100004ZGH50 501 | 空調 | 配電
肆.五.1.23 |  | 計量與計價，原廠裝配工資圖說 |  |  | 式 | 1 |  |  | - - |  | 0127100004ZGH50 502 | 空調 | 配電
肆.五.2 |  | 配電箱(ACEPA-2) |  |  |  | 1 |  | - | -
肆.五.2.1 |  | 低壓配電盤，CASE箱體(t:2.0mm SS41焊製 經酸洗防銹處理粉體烤漆) |  |  | 只 | 1 |  |  | - - |  | 1640100006ZGH05 02 | 空調 | 配電
肆.五.2.2 |  | 無熔線斷路器，NFB 3P-250-150A 22KA 380V |  |  | 只 | 1 |  |  | - - |  | 164110000006ZGH 0508 | 空調 | 配電
肆.五.2.3 |  | 無熔線斷路器，NFB 3P 100AF 50AT 7.5KA 380V |  |  | 只 | 2 |  |  | - - |  | 164110000006ZB0 5 | 空調 | 配電
肆.五.2.4 |  | 無熔線斷路器，NFB 3P 100AF 30AT 7.5KA 380V |  |  | 只 | 3 |  |  | - - |  | 164110000006ZB0 7 | 空調 | 配電
肆.五.2.5 |  | 無熔線斷路器，NFB 3P 100AF 15AT 7.5KA 380V |  |  | 只 | 5 |  |  | - - |  | 164110000006ZB0 8 | 空調 | 配電
肆.五.2.6 |  | 無熔線斷路器，NFB 1P-100-15A 5KA 220V |  |  | 只 | 10 |  |  | - - |  | 164110000006ZGH 0536 | 空調 | 配電
肆.五.2.7 |  | 儀表、電驛及控制裝置，MSO SP-40TS |  |  | 只 | 1 |  |  | - - |  | 162910000006ZB0 07 | 空調 | 配電
肆.五.2.8 |  | 儀表、電驛及控制裝置，MSO SP-30TS |  |  | 只 | 1 |  |  | - - |  | 162910000006ZB0 02 | 空調 | 配電
肆.五.2.9 |  | 儀表、電驛及控制裝置，MSO SP-11TS |  |  | 只 | 3 |  |  | - - |  | 162910000006ZB0 04 | 空調 | 配電
肆.五.2.10 |  | 儀表、電驛及控制裝置，SCR電力調整器 3φ380V 45A |  |  | 只 | 1 |  |  | - - |  | 162910000006ZB0 08 | 空調 | 配電
肆.五.2.11 |  | 儀表、電驛及控制裝置，SCR電力調整器 |  |  | 只 | 6 |  |  | - |  | 162910000006ZB0 | 空調 | 配電
| 投標廠商： |  | [印] | 負責人： |  |  | [印]
國立臺灣大學醫學院附設醫院
詳細價目表[標單]
115年6月15日
第 81 頁 共 93 頁
工程名稱 |  | 西址六東1樓(6E1)內科加護病房暨特殊病原科技照護示範中心整 修工程 | [5 empty] | 會計科目
施工地點 |  | 臺北市 | [5 empty] | 工程編號 | FB24033360_V6
項 次 |  | 項 目 及 說 明 |  |  | 單 位 | 數 量 |  | 單 價 | 複 價 |  | 編碼(備註) | 工種分類 | 分類／界面說明（摘要）
|  | 3φ380V 25A | [6 empty] | - |  | 06 | 空調 | 配電
肆.五.2.12 |  | 變頻器，5.5kW變頻器(7.5HP) |  |  | 只 | 1 |  |  | - - |  | 1626600006ZBICU 01 | 空調 | 配電
肆.五.2.13 |  | 集合式數位電表，WIFI數位電表RS-485 ( 含比流器) |  |  | 組 | 7 |  |  | - - |  | 162930000008ZB0 01,# | 空調 | 配電
肆.五.2.14 |  | 低壓配電盤，銅匯流排及固定架，CU BUS BAR |  |  | 式 | 1 |  |  | - - |  | 16401A0008ZG050 1,# | 空調 | 配電
肆.五.2.15 |  | 控制開關，LED指示燈、LED罩光式按鈕開 關、三切旋鈕開關(附銘版) |  |  | 組 | 5 |  |  | - - |  | 16291D000008ZG0 501 | 空調 | 配電
肆.五.2.16 |  | 排氣百葉通風扇 |  |  | 組 | 1 |  |  | - |  |  | 空調 | 配電
肆.五.2.17 |  | 排氣百葉窗 |  |  | 組 | 1 |  |  | - |  |  | 空調 | 配電
肆.五.2.18 |  | 計量與計價，盤內另料.ABS銘牌.迴路標示 及單線圖說 |  |  | 式 | 1 |  |  | - - |  | 0127100004ZGH50 501 | 空調 | 配電
肆.五.2.19 |  | 計量與計價，原廠裝配工資圖說 |  |  | 式 | 1 |  |  | - - |  | 0127100004ZGH50 502 | 空調 | 配電
肆.五.3 |  | 配電箱(ACEPA-3) |  |  |  | 1 |  | - | -
肆.五.3.1 |  | 低壓配電盤，CASE箱體(t:2.0mm SS41焊製 經酸洗防銹處理粉體烤漆) |  |  | 只 | 1 |  |  | - - |  | 1640100006ZGH05 03 | 空調 | 配電
肆.五.3.2 |  | 無熔線斷路器，NFB 3P 100AF 75AT 7.5KA 380V |  |  | 只 | 1 |  |  | - - |  | 164110000006ZB0 9 | 空調 | 配電
肆.五.3.3 |  | 無熔線斷路器，NFB 3P 100AF 50AT 7.5KA 380V |  |  | 只 | - |  |  | - - |  | 164110000006ZB0 5 | 空調 | NFB原數量為橫線，不當成0
肆.五.3.4 |  | 無熔線斷路器，NFB 3P 100AF 30AT 7.5KA 380V |  |  | 只 | 6 |  |  | - - |  | 164110000006ZB0 7 | 空調 | 配電
肆.五.3.5 |  | 無熔線斷路器，NFB 3P 100AF 20AT 7.5KA 380V |  |  | 只 | 6 |  |  | - - |  | 164110000006ZB1 0 | 空調 | 配電
肆.五.3.6 |  | 無熔線斷路器，NFB 1P-100-15A 5KA 220V |  |  | 只 | 9 |  |  | - - |  | 164110000006ZGH 0536 | 空調 | 配電
肆.五.3.7 |  | 儀表、電驛及控制裝置，MSO SP-30TS |  |  | 只 | 4 |  |  | - - |  | 162910000006ZB0 02 | 空調 | 配電
| 投標廠商： |  | [印] | 負責人： |  |  | [印]
國立臺灣大學醫學院附設醫院
詳細價目表[標單]
115年6月15日
第 82 頁 共 93 頁
工程名稱 |  | 西址六東1樓(6E1)內科加護病房暨特殊病原科技照護示範中心整 修工程 | [5 empty] | 會計科目
施工地點 |  | 臺北市 | [5 empty] | 工程編號 | FB24033360_V6
項 次 |  | 項 目 及 說 明 |  |  | 單 位 | 數 量 |  | 單 價 | 複 價 |  | 編碼(備註) | 工種分類 | 分類／界面說明（摘要）
肆.五.3.8 |  | 儀表、電驛及控制裝置，MSO SP-21TS |  |  | 只 | 4 |  |  | - - |  | 162910000006ZB0 03 | 空調 | 配電
肆.五.3.9 |  | 儀表、電驛及控制裝置，MSO SP-11TS |  |  | 只 | 8 |  |  | - - |  | 162910000006ZB0 04 | 空調 | 配電
肆.五.3.10 |  | 變頻器，7.5kW變頻器(10HP) |  |  | 只 | 4 |  |  | - - |  | 1626600006ZBICU 05,# | 空調 | 配電
肆.五.3.11 |  | 變頻器，5.5kW變頻器(7.5HP) |  |  | 只 | 4 |  |  | - - |  | 1626600006ZBICU 01 | 空調 | 配電
肆.五.3.12 |  | 集合式數位電表，WIFI數位電表RS-485 ( 含比流器) |  |  | 組 | 5 |  |  | - - |  | 162930000008ZB0 01 | 空調 | 配電
肆.五.3.13 |  | 低壓配電盤，銅匯流排及固定架，CU BUS BAR |  |  | 式 | 1 |  |  | - - |  | 16401A0008ZG050 1 | 空調 | 配電
肆.五.3.14 |  | 控制開關，LED指示燈、LED罩光式按鈕開 關、三切旋鈕開關(附銘版) |  |  | 組 | 9 |  |  | - - |  | 16291D000008ZG0 501 | 空調 | 配電
肆.五.3.15 |  | 排氣百葉通風扇 |  |  | 組 | 1 |  |  | - |  |  | 空調 | 配電
肆.五.3.16 |  | 排氣百葉窗 |  |  | 組 | 1 |  |  | - |  |  | 空調 | 配電
肆.五.3.17 |  | 計量與計價，盤內另料.ABS銘牌.迴路標示 及單線圖說 |  |  | 式 | 1 |  |  | - - |  | 0127100004ZGH50 501 | 空調 | 配電
肆.五.3.18 |  | 計量與計價，原廠裝配工資 |  |  | 式 | 1 |  |  | - - |  | 0127100004ZBICU 900 | 空調 | 配電
肆.五.4 |  | 開關箱(AP-1) |  |  |  | 1 |  | - | -
肆.五.4.1 |  | 低壓配電盤，CASE箱體(t:1.2mm SUS焊製 經酸洗防銹處理粉體烤漆) |  |  | 只 | 1 |  |  | - - |  | 1640100006ZGH05 05 | 空調 | 配電
肆.五.4.2 |  | 無熔線斷路器，NFB 3P 100AF 60AT 7.5KA 380V |  |  | 只 | 1 |  |  | - - |  | 164110000006ZB0 4 | 空調 | 配電
肆.五.4.3 |  | 無熔線斷路器，NFB 3P 100AF 30AT 7.5KA 380V |  |  | 只 | 2 |  |  | - - |  | 164110000006ZB0 7 | 空調 | 配電
肆.五.4.4 |  | 無熔線斷路器，NFB 1P-100-15A 5KA 220V |  |  | 只 | 2 |  |  | - - |  | 164110000006ZGH 0536 | 空調 | 配電
肆.五.4.5 |  | 低壓配電盤，銅匯流排及固定架，CU |  |  | 式 | 1 |  |  | - |  | 16401A0008ZG050 | 空調 | 配電
| 投標廠商： |  | [印] | 負責人： |  |  | [印]
國立臺灣大學醫學院附設醫院
詳細價目表[標單]
115年6月15日
第 83 頁 共 93 頁
工程名稱 |  | 西址六東1樓(6E1)內科加護病房暨特殊病原科技照護示範中心整 修工程 | [5 empty] | 會計科目
施工地點 |  | 臺北市 | [5 empty] | 工程編號 | FB24033360_V6
項 次 |  | 項 目 及 說 明 |  |  | 單 位 | 數 量 |  | 單 價 | 複 價 |  | 編碼(備註) | 工種分類 | 分類／界面說明（摘要）
|  | BUS BAR | [6 empty] | - |  | 1 | 空調 | 配電
肆.五.4.6 |  | 計量與計價，盤內另料.ABS銘牌 |  |  | 式 | 1 |  |  | - - |  | 0127100004ZGH50 503 | 空調 | 配電
肆.五.4.7 |  | 計量與計價，原廠裝配工資 |  |  | 式 | 1 |  |  | - - |  | 0127100004ZBICU 900 | 空調 | 配電
肆.五.5 |  | 開關箱(AP-2) |  |  |  | 1 |  | - | -
肆.五.5.1 |  | 低壓配電盤，CASE箱體(t:1.2mm SUS焊製 經酸洗防銹處理粉體烤漆) |  |  | 只 | 1 |  |  | - - |  | 1640100006ZGH05 06,# | 空調 | 配電
肆.五.5.2 |  | 無熔線斷路器，NFB 3P 100AF 50AT 7.5KA 380V |  |  | 只 | 1 |  |  | - - |  | 164110000006ZB0 5 | 空調 | 配電
肆.五.5.3 |  | 無熔線斷路器，NFB 3P 100AF 30AT 7.5KA 380V |  |  | 只 | 2 |  |  | - - |  | 164110000006ZB0 7 | 空調 | 配電
肆.五.5.4 |  | 無熔線斷路器，NFB 1P-100-15A 5KA 220V |  |  | 只 | 2 |  |  | - - |  | 164110000006ZGH 0536 | 空調 | 配電
肆.五.5.5 |  | 低壓配電盤，銅匯流排及固定架，CU BUS BAR |  |  | 式 | 1 |  |  | - - |  | 16401A0008ZG050 1 | 空調 | 配電
肆.五.5.6 |  | 計量與計價，盤內另料.ABS銘牌 |  |  | 式 | 1 |  |  | - - |  | 0127100004ZGH50 503 | 空調 | 配電
肆.五.5.7 |  | 計量與計價，原廠裝配工資 |  |  | 式 | 1 |  |  | - - |  | 0127100004ZBICU 900 | 空調 | 配電
肆.五.6 |  | 配電箱(EP-1) |  |  |  | 1 |  | - | -
肆.五.6.1 |  | 低壓配電盤，CASE箱體(t:1.2mm SUS焊製 經酸洗防銹處理粉體烤漆) |  |  | 只 | 1 |  |  | - - |  | 1640100006ZBICU 01,# | 空調 | 配電
肆.五.6.2 |  | 無熔線斷路器，NFB 3P 100AF 30AT 7.5KA 380V |  |  | 只 | 2 |  |  | - - |  | 164110000006ZB0 7 | 空調 | 配電
肆.五.6.3 |  | 無熔線斷路器，NFB 1P-100-15A 5KA 220V |  |  | 只 | 2 |  |  | - - |  | 164110000006ZGH 0533 | 空調 | 配電
肆.五.6.4 |  | 低壓配電盤，銅匯流排及固定架，CU BUS BAR |  |  | 式 | 1 |  |  | - - |  | 16401A0008ZG050 1 | 空調 | 配電
肆.五.6.5 |  | 計量與計價，盤內另料.ABS銘牌 |  |  | 式 | 1 |  |  | - |  | 0127100004ZGH50 | 空調 | 配電
| 投標廠商： |  | [印] | 負責人： |  |  | [印]
國立臺灣大學醫學院附設醫院
詳細價目表[標單]
115年6月15日
第 84 頁 共 93 頁
工程名稱 |  | 西址六東1樓(6E1)內科加護病房暨特殊病原科技照護示範中心整 修工程 | [5 empty] | 會計科目
施工地點 |  | 臺北市 | [5 empty] | 工程編號 | FB24033360_V6
項 次 |  | 項 目 及 說 明 |  |  | 單 位 | 數 量 |  | 單 價 | 複 價 |  | 編碼(備註) | 工種分類 | 分類／界面說明（摘要）
[9 empty] | - |  | 503 | 空調 | 配電
肆.五.6.6 |  | 計量與計價，原廠裝配工資圖說 |  |  | 式 | 1 |  |  | - - |  | 0127100004ZGH50 502 | 空調 | 配電
肆.五.7 |  | 配電箱(EP-2) |  |  |  | 1 |  | - | -
肆.五.7.1 |  | 低壓配電盤，CASE箱體(t:1.2mm SUS焊製 經酸洗防銹處理粉體烤漆) |  |  | 只 | 1 |  |  | - - |  | 1640100006ZBICU 01,# | 空調 | 配電
肆.五.7.2 |  | 無熔線斷路器，NFB 3P 100AF 20AT 7.5KA 380V |  |  | 只 | 2 |  |  | - - |  | 164110000006ZB1 0 | 空調 | 配電
肆.五.7.3 |  | 無熔線斷路器，NFB 1P-100-15A 5KA 220V |  |  | 只 | 2 |  |  | - - |  | 164110000006ZGH 0536 | 空調 | 配電
肆.五.7.4 |  | 低壓配電盤，銅匯流排及固定架，CU BUS BAR |  |  | 式 | 1 |  |  | - - |  | 16401A0008ZG050 1 | 空調 | 配電
肆.五.7.5 |  | 計量與計價，盤內另料.ABS銘牌 |  |  | 式 | 1 |  |  | - - |  | 0127100004ZGH50 503 | 空調 | 配電
肆.五.7.6 |  | 計量與計價，原廠裝配工資圖說 |  |  | 式 | 1 |  |  | - - |  | 0127100004ZGH50 502 | 空調 | 配電
肆.五.8 |  | 配電箱(EP-3) |  |  |  | 1 |  | - | -
肆.五.8.1 |  | 低壓配電盤，CASE箱體(t:1.2mm SUS焊製 經酸洗防銹處理粉體烤漆) |  |  | 只 | 1 |  |  | - - |  | 1640100006ZBICU 01,# | 空調 | 配電
肆.五.8.2 |  | 無熔線斷路器，NFB 3P 100AF 30AT 7.5KA 380V |  |  | 只 | 2 |  |  | - - |  | 164110000006ZB0 7 | 空調 | 配電
肆.五.8.3 |  | 無熔線斷路器，NFB 1P-100-15A 5KA 220V |  |  | 只 | 2 |  |  | - - |  | 164110000006ZGH 0536 | 空調 | 配電
肆.五.8.4 |  | 低壓配電盤，銅匯流排及固定架，CU BUS BAR |  |  | 式 | 1 |  |  | - - |  | 16401A0008ZG050 1 | 空調 | 配電
肆.五.8.5 |  | 計量與計價，盤內另料.ABS銘牌 |  |  | 式 | 1 |  |  | - - |  | 0127100004ZGH50 503 | 空調 | 配電
肆.五.8.6 |  | 計量與計價，原廠裝配工資圖說 |  |  | 式 | 1 |  |  | - - |  | 0127100004ZGH50 502 | 空調 | 配電
肆.五.9 |  | 配電箱(EP-4) |  |  |  | 1 |  | - | -
| 投標廠商： |  | [印] | 負責人： |  |  | [印]
國立臺灣大學醫學院附設醫院
詳細價目表[標單]
115年6月15日
第 85 頁 共 93 頁
工程名稱 |  | 西址六東1樓(6E1)內科加護病房暨特殊病原科技照護示範中心整 修工程 | [5 empty] | 會計科目
施工地點 |  | 臺北市 | [5 empty] | 工程編號 | FB24033360_V6
項 次 |  | 項 目 及 說 明 |  |  | 單 位 | 數 量 |  | 單 價 | 複 價 |  | 編碼(備註) | 工種分類 | 分類／界面說明（摘要）
肆.五.9.1 |  | 低壓配電盤，CASE箱體(t:1.2mm SUS焊製 經酸洗防銹處理粉體烤漆) |  |  | 只 | 1 |  |  | - - |  | 1640100006ZBICU 01,# | 空調 | 配電
肆.五.9.2 |  | 無熔線斷路器，NFB 3P 100AF 20AT 7.5KA 380V |  |  | 只 | 2 |  |  | - - |  | 164110000006ZB1 0 | 空調 | 配電
肆.五.9.3 |  | 無熔線斷路器，NFB 1P-100-15A 5KA 220V |  |  | 只 | 2 |  |  | - - |  | 164110000006ZGH 0536 | 空調 | 配電
肆.五.9.4 |  | 低壓配電盤，銅匯流排及固定架，CU BUS BAR |  |  | 式 | 1 |  |  | - - |  | 16401A0008ZG050 1 | 空調 | 配電
肆.五.9.5 |  | 計量與計價，盤內另料.ABS銘牌 |  |  | 式 | 1 |  |  | - - |  | 0127100004ZGH50 503 | 空調 | 配電
肆.五.9.6 |  | 計量與計價，原廠裝配工資圖說 |  |  | 式 | 1 |  |  | - - |  | 0127100004ZGH50 502 | 空調 | 配電
肆.五.10 |  | 箱體RC基礎底座 |  |  | 式 | 1 |  |  | - |  |  | 空調 | 配電
肆.五.11 |  | 箱體安裝費 |  |  | 式 | 1 |  |  | - |  |  | 空調 | 配電
肆.五.12 |  | XLPE 導電線 |  |  |  | 1 |  | - | -
肆.五.12.1 |  | 電線及電纜，600V交連聚乙烯絕緣聚氯乙 烯被覆電力電纜(XLPE)，4/C，22mm2 |  |  | M | 70 |  |  | - - |  | 1612064C0001 | 空調 | 配電
肆.五.12.2 |  | 電線及電纜，600V交連聚乙烯絕緣聚氯乙 烯被覆電力電纜(XLPE)，4/C，14mm2 |  |  | M | 148 |  |  | - - |  | 1612064A0001 | 空調 | 配電
肆.五.12.3 |  | 電線及電纜，600V交連聚乙烯絕緣聚氯乙 烯被覆電力電纜(XLPE)，4/C，5.5mm2 |  |  | M | 1056 |  |  | - - |  | 161206480001 | 空調 | 配電
肆.五.12.4 |  | 電線及電纜，600V交連聚乙烯絕緣聚氯乙 烯被覆電力電纜(XLPE)，3/C，5.5mm2 |  |  | M | 157 |  |  | - - |  | 161206380001 | 空調 | 配電
肆.五.12.5 |  | 電線及電纜，600V交連聚乙烯絕緣聚氯乙 烯被覆電力電纜(XLPE)，4/C，3.5mm2 |  |  | M | 498 |  |  | - - |  | 161206470001 | 空調 | 配電
肆.五.12.6 |  | 電線及電纜，600V交連聚乙烯絕緣聚氯乙 烯被覆電力電纜(XLPE)，3/C，3.5mm2 |  |  | M | 1228 |  |  | - - |  | 161206370001 | 空調 | 配電
肆.五.12.7 |  | 電線及電纜，600V交連聚乙烯絕緣聚氯乙 烯被覆電力電纜(XLPE)，1/C，8.0mm2 |  |  | M | 70 |  |  | - - |  | 161206190001 | 空調 | 配電
肆.五.12.8 |  | 電線及電纜，600V交連聚乙烯絕緣聚氯乙 |  |  | M | 284 |  |  | - |  | 161206180001 | 空調 | 配電
| 投標廠商： |  | [印] | 負責人： |  |  | [印]
國立臺灣大學醫學院附設醫院
詳細價目表[標單]
115年6月15日
第 86 頁 共 93 頁
工程名稱 |  | 西址六東1樓(6E1)內科加護病房暨特殊病原科技照護示範中心整 修工程 | [5 empty] | 會計科目
施工地點 |  | 臺北市 | [5 empty] | 工程編號 | FB24033360_V6
項 次 |  | 項 目 及 說 明 |  |  | 單 位 | 數 量 |  | 單 價 | 複 價 |  | 編碼(備註) | 工種分類 | 分類／界面說明（摘要）
|  | 烯被覆電力電纜(XLPE)，1/C，5.5mm2 | [6 empty] | - |  |  | 空調 | 配電
肆.五.13 |  | EMT 導線管 |  |  |  | 1 |  | - | -
肆.五.13.1 |  | 管材，E51 |  |  | M | 218 |  |  | - - |  | 151050000001ZGH 50502 | 空調 | 配電
肆.五.13.2 |  | 管材，E31 |  |  | M | 1434 |  |  | - - |  | 151050000001ZGH 50504 | 空調 | 配電
肆.五.13.3 |  | 管材，E25 |  |  | M | 1505 |  |  | - - |  | 151050000001ZGH 50505 | 空調 | 配電
肆.五.14 |  | 金屬浪管 |  |  |  | 1 |  | - | -
肆.五.14.1 |  | 管材，1-1/2" |  |  | M | 6 |  |  | - - |  | 151050000001ZGH 50506 | 空調 | 配電
肆.五.14.2 |  | 管材，1" |  |  | M | 66 |  |  | - - |  | 151050000001ZGH 50507 | 空調 | 配電
肆.五.14.3 |  | 管材，3/4" |  |  | M | 436 |  |  | - - |  | 151050000001ZGH 50508 | 空調 | 配電
肆.五.15 |  | 電線配線另料件 |  |  | 式 | 1 |  |  | - |  |  | 空調 | 配電
肆.五.16 |  | 電管配管另料與吊支架 |  |  | 式 | 1 |  |  | - |  |  | 空調 | 配電
肆.五.17 |  | 配線工資 |  |  | 式 | 1 |  |  | - |  |  | 空調 | 配電
肆.五.18 |  | 配管工資 |  |  | 式 | 1 |  |  | - |  |  | 空調 | 配電
肆.六 |  | 空調控制工程 |  |  |  | 1 |  | - | -
肆.六.1 |  | DDC現場監控主機 |  |  |  | 1 |  | - | -
肆.六.1.1 |  | DDC現場控制器 |  |  | 組 | 1 |  |  | - |  |  | 空調 | 自控
肆.六.1.2 |  | 液晶操作器 |  |  | 只 | 1 |  |  | - |  |  | 空調 | 自控
肆.六.1.3 |  | 監控盤電氣箱體 |  |  | 只 | 1 |  |  | - |  |  | 空調 | 自控
肆.六.2 |  | 病房LCD監視螢幕 |  |  | 只 | 12 |  |  | - |  |  | 空調 | 自控
肆.六.3 |  | 護理站LCD監視螢幕 |  |  | 只 | 1 |  |  | - |  |  | 空調 | 自控
肆.六.4 |  | LCD溫濕度監視螢幕(安裝位置:藥品室、醫 材室) |  |  | 只 | 2 |  |  | - - |  |  | 空調 | 自控
肆.六.5 |  | 散光警報器 |  |  | 只 | 13 |  |  | - |  |  | 空調 | 自控
肆.六.6 |  | 機械式壓力計(壓力範圍-30Pa~30Pa)含壓 |  |  | 只 | 36 |  |  | - |  |  | 空調 | 自控
| 投標廠商： |  | [印] | 負責人： |  |  | [印]
國立臺灣大學醫學院附設醫院
詳細價目表[標單]
115年6月15日
第 87 頁 共 93 頁
工程名稱 |  | 西址六東1樓(6E1)內科加護病房暨特殊病原科技照護示範中心整 修工程 | [5 empty] | 會計科目
施工地點 |  | 臺北市 | [5 empty] | 工程編號 | FB24033360_V6
項 次 |  | 項 目 及 說 明 |  |  | 單 位 | 數 量 |  | 單 價 | 複 價 |  | 編碼(備註) | 工種分類 | 分類／界面說明（摘要）
|  | 力矽膠軟管與取壓管 | [6 empty] | - |  |  | 空調 | 自控
肆.六.7 |  | 電磁閥(2-way) |  |  |  | 1 |  | - | -
肆.六.7.1 |  | 電磁閥，電動比例式二通控制閥 20mm |  |  | 組 | 34 |  |  | - - |  | 15110J0008ZG050 1 | 空調 | 自控
肆.六.7.2 |  | 電磁閥，電動比例式二通控制閥 32mm |  |  | 組 | 2 |  |  | - - |  | 15110J0008ZBICU 01 | 空調 | 自控
肆.六.7.3 |  | 電磁閥，電動ON/OFF二通控制閥 20mm |  |  | 組 | 1 |  |  | - - |  | 15110J0008ZBICU 02 | 空調 | 自控
肆.六.8 |  | AH/AHU 一般空調箱控制 |  |  |  | 1 |  | - | -
肆.六.8.1 |  | 空氣調節箱，空調箱箱體均溫傳感器 |  |  | 只 | 10 |  |  | - - |  | 1572000006ZG050 1 | 空調 | 自控
肆.六.8.2 |  | 空氣調節箱，風管型溫度傳感器 |  |  | 只 | 4 |  |  | - - |  | 1572000006ZG050 2 | 空調 | 自控
肆.六.8.3 |  | 空氣調節箱，體濾網壓差傳感器附指示表 |  |  | 只 | 4 |  |  | - - |  | 1572000006ZG050 3,# | 空調 | 自控
肆.六.8.4 |  | 空氣調節箱，箱體風車壓差傳感器附指示 表 |  |  | 只 | 4 |  |  | - - |  | 1572000006ZG050 4,# | 空調 | 自控
肆.六.8.5 |  | 空氣調節箱，吊掛式濾網箱壓差傳感器附 指示表 |  |  | 只 | 2 |  |  | - - |  | 1572000006ZBICU 05 | 空調 | 自控
肆.六.8.6 |  | 空氣調節箱，風管型偵煙傳感器 |  |  | 只 | 4 |  |  | - - |  | 1572000006ZG050 5 | 空調 | 自控
肆.六.8.7 |  | 空氣調節箱，風管型靜壓傳感器 |  |  | 只 | 3 |  |  | - - |  | 1572000006ZG050 7 | 空調 | 自控
肆.六.8.8 |  | 空氣調節箱，風管型濕度傳感器 |  |  | 只 | 2 |  |  | - - |  | 1572000006ZG050 8 | 空調 | 自控
肆.六.8.9 |  | 空氣調節箱，水管型溫度傳感器附套管 |  |  | 組 | 6 |  |  | - - |  | 1572000008ZGH05 01 | 空調 | 自控
肆.六.8.10 |  | 皮托管風速計 |  |  | 組 | 2 |  |  | - |  |  | 空調 | 自控
肆.六.8.11 |  | 水管式壓力計 |  |  | 組 | 2 |  |  | - |  |  | 空調 | 自控
肆.六.8.12 |  | 液位計 |  |  | 組 | 1 |  |  | - |  | R/O系統提供接點 | 空調 | 自控
| 投標廠商： |  | [印] | 負責人： |  |  | [印]
國立臺灣大學醫學院附設醫院
詳細價目表[標單]
115年6月15日
第 88 頁 共 93 頁
工程名稱 |  | 西址六東1樓(6E1)內科加護病房暨特殊病原科技照護示範中心整 修工程 | [5 empty] | 會計科目
施工地點 |  | 臺北市 | [5 empty] | 工程編號 | FB24033360_V6
項 次 |  | 項 目 及 說 明 |  |  | 單 位 | 數 量 |  | 單 價 | 複 價 |  | 編碼(備註) | 工種分類 | 分類／界面說明（摘要）
肆.六.8.13 |  | 空氣調節箱，PICV壓力自主式比例控制閥 組65mm(閥體防鏽塗層,驅動器防護等級 IP54) |  |  | 組 | 2 |  |  | - - - |  | 1572000008ZGH05 02,# | 空調 | 自控
肆.六.8.14 |  | 空氣調節箱，PICV壓力自主式比例控制閥 組50mm(閥體防鏽塗層,驅動器防護等級 IP54) |  |  | 組 | 2 |  |  | - - - |  | 1572000008ZGH05 03,# | 空調 | 自控
肆.六.9 |  | 室內環境控制 |  |  |  | 1 |  | - | -
肆.六.9.1 |  | 空氣調節箱，靜壓傳感器 |  |  | 組 | 24 |  |  | - - |  | 1572000008ZBICU 02 | 空調 | 自控
肆.六.9.2 |  | 空氣調節箱，濕度傳感器 |  |  | 組 | 14 |  |  | - - |  | 1572000008ZBICU 03 | 空調 | 自控
肆.六.9.3 |  | 空氣調節箱，溫度傳感器 |  |  | 組 | 14 |  |  | - - |  | 1572000008ZBICU 04 | 空調 | 自控
肆.六.10 |  | WiFi6 HUB 接收器(含配線與設定) 說 明:支持IEEE802.11a/b/g/n/ac/ax |  |  | 組 | 1 |  |  | - - |  |  | 空調 | 自控
肆.六.11 |  | 空調監控工程 |  |  |  | 1 |  | - | -
肆.六.11.1 |  | 計量與計價，控制設備及感測傳訊元件安 裝工資(含零星工料) |  |  | 式 | 1 |  |  | - - |  | 0127100004ZGH60 501 | 空調 | 自控
肆.六.11.2 |  | 計量與計價，控制管線材料(含 ModbusRS485通訊電纜,控制信號電纜,電源 纜線,EMT管)及管另件 |  |  | 式 | 1 |  |  | - - - |  | 0127100004ZGH60 502 | 空調 | 自控
肆.六.11.3 |  | 計量與計價，控制管線安裝工資(含另料及 零星工料) |  |  | 式 | 1 |  |  | - - |  | 0127100004ZGH60 503 | 空調 | 自控
肆.六.11.4 |  | 計量與計價，空調監控通訊品質測試及校 正(含配合功能驗證及測試平衡調整之工作 ) |  |  | 式 | 1 |  |  | - - - |  | 0127100004ZGH60 504 | 空調 | 自控
肆.六.11.5 |  | 計量與計價，空調監控軟體編輯撰寫,控制 器韌體編輯撰寫,測試及整合(含消防火警 系統移報及介面,空調控制系統運轉策略最 佳化,查驗監控系統通訊及傳感器功能) |  |  | 式 | 1 |  |  | - - - - |  | 0127100004ZGH60 505 | 空調 | 自控
| 投標廠商： |  | [印] | 負責人： |  |  | [印]
國立臺灣大學醫學院附設醫院
詳細價目表[標單]
115年6月15日
第 89 頁 共 93 頁
工程名稱 |  | 西址六東1樓(6E1)內科加護病房暨特殊病原科技照護示範中心整 修工程 | [5 empty] | 會計科目
施工地點 |  | 臺北市 | [5 empty] | 工程編號 | FB24033360_V6
項 次 |  | 項 目 及 說 明 |  |  | 單 位 | 數 量 |  | 單 價 | 複 價 |  | 編碼(備註) | 工種分類 | 分類／界面說明（摘要）
肆.六.11.6 |  | 整合至院區既有Carrier監控系統(須連接 至Carrier ALC訊號) |  |  | 式 | 1 |  |  | - - |  | 0127100004ZBICU 901 | 空調 | 自控
肆.七 |  | 負壓隔離病房確效檢測(風速、風量、空氣 換氣次數測試,空間壓差測試,溫溼度測試, 氣流煙霧型態測試,頂樓排風口出口風速測 試)，依據施工規範第15996章 負壓隔離病 房確效) |  |  | 式 | 1 |  |  | - - - - - |  |  | 空調 | 測試及確效
肆.八 |  | 測試平衡調整-空調系統測試平衡調整(含 空調系統噪音量測及製作量測報告書)(依 據施工規範、業主允收標準及冷凍空調技 師公會手冊辦理，含第三方公正單位報告 書及冷凍空調技師簽證) |  |  | 式 | 1 |  |  | - - - - - |  |  | 空調 | 測試及確效
肆.九 |  | 功能驗證CX(依據施工規範、業主允收標準 及冷凍空調技師公會手冊辦理，含第三方 公正單位報告書及冷凍空調技師簽證) |  |  | 式 | 1 |  |  | - - - |  |  | 空調 | 測試及確效
肆.十 |  | 走廊與行政區落塵量測試(依據ISO14644- 1) |  |  | 式 | 1 |  |  | - - |  |  | 空調 | 測試及確效
肆.十一 |  | 防火阻絕，防火填塞工程(含材料及安裝工 資) |  |  | 式 | 1 |  |  | - - |  | 0784000004ZB005 | 防火氣密填塞 | 空調防火填塞
肆.十二 |  | 防火阻絕，氣密填塞工程(含材料及安裝工 資) |  |  | 式 | 1 |  |  | - - |  | 0784000004ZB006 | 防火氣密填塞 | 空調氣密填塞
肆.十三 |  | 防火阻絕，防煙填塞工程(含材料及安裝工 資) |  |  | 式 | 1 |  |  | - - |  | 0784000004ZB007 | 防火氣密填塞 | 空調防煙填塞
肆.十四 |  | 空調工程運雜費 |  |  | 式 | 1 |  |  | - |  |  | 空調 | 運雜
伍 |  | 醫療氣體設備工程 |  |  |  | 1 |  | - | -
伍.一 |  | LPA三氣源醫療氣體警報盤 |  |  | 組 | 1 |  |  | - - - |  | 16471D0008ZGM01 06,(原有設備配 合拆裝) | 醫療氣體 | 警報及既設介接
伍.二 |  | VB-3三氣源區域開關閥箱 |  |  | 組 | 1 |  |  | - |  |  | 醫療氣體 | 末端及閥箱
伍.三 |  | 原有驚報盤與既有系統連線、測試 |  |  | 式 | 1 |  |  | - |  |  | 醫療氣體 | 警報及既設介接
| 投標廠商： |  | [印] | 負責人： |  |  | [印]
國立臺灣大學醫學院附設醫院
詳細價目表[標單]
115年6月15日
第 90 頁 共 93 頁
工程名稱 |  | 西址六東1樓(6E1)內科加護病房暨特殊病原科技照護示範中心整 修工程 | [5 empty] | 會計科目
施工地點 |  | 臺北市 | [5 empty] | 工程編號 | FB24033360_V6
項 次 |  | 項 目 及 說 明 |  |  | 單 位 | 數 量 |  | 單 價 | 複 價 |  | 編碼(備註) | 工種分類 | 分類／界面說明（摘要）
伍.四 |  | MW-1全牆式氣體鋁框牆(O.O.A.V.V)×2 |  |  | 組 | 12 |  |  | - |  |  | 醫療氣體 | 末端及閥箱
伍.五 |  | 三片式球塞閥組 |  |  |  | 1 |  | - | -
伍.五.1 |  | 球塞閥， 2-1/2"∮ |  |  | 組 | 1 |  |  | - |  | 15110E0000ZB001 | 醫療氣體 | 管路及安裝
伍.五.2 |  | 球塞閥， 1-1/2"∮ |  |  | 組 | 2 |  |  | - |  | 15110E0000ZB002 | 醫療氣體 | 管路及安裝
伍.五.3 |  | 球塞閥， 1-1/4"∮ |  |  | 組 | 3 |  |  | - - |  | 15110E0000ZG050 4 | 醫療氣體 | 管路及安裝
伍.五.4 |  | 球塞閥， 1"∮ |  |  | 組 | 6 |  |  | - - |  | 15110E0000ZG050 1 | 醫療氣體 | 管路及安裝
伍.五.5 |  | 球塞閥， 3/4"∮ |  |  | 組 | 12 |  |  | - - |  | 15110E0000ZG050 2 | 醫療氣體 | 管路及安裝
伍.五.6 |  | 球塞閥， 1/2"∮ |  |  | 組 | 24 |  |  | - - |  | 15110E0000ZG050 3 | 醫療氣體 | 管路及安裝
伍.六 |  | KC級無縫去酸銅管 |  |  |  | 1 |  | - | -
伍.六.1 |  | 產品，管材，1-1/4"∮ |  |  | M | 168 |  |  | - - |  | M151050000001ZG T0501 | 醫療氣體 | 管路及安裝
伍.六.2 |  | 產品，管材，1"∮ |  |  | M | 336 |  |  | - - |  | M151050000001ZG T0502 | 醫療氣體 | 管路及安裝
伍.六.3 |  | 產品，管材，3/4"∮ |  |  | M | 288 |  |  | - - |  | M151050000001ZG T0503 | 醫療氣體 | 管路及安裝
伍.六.4 |  | 產品，管材，1/2"∮ |  |  | M | 576 |  |  | - - |  | M151050000001ZG T0504 | 醫療氣體 | 管路及安裝
伍.七 |  | 安裝另料，銅管配件、另料 |  |  | 式 | 1 |  |  | - - |  | 01271C0004ZGT05 01 | 醫療氣體 | 管路及安裝
伍.八 |  | 計量與計價，銅管金屬吊管架工程 |  |  | 式 | 1 |  |  | - - |  | W0127100004ZBIC U01 | 醫療氣體 | 管路及安裝
伍.九 |  | 配管線另料，氧氣、乙炔、焊料 |  |  | 式 | 1 |  |  | - - |  | 1380100004a11ZG 0501 | 醫療氣體 | 管路及安裝
伍.十 |  | 計量與計價，銅管熱縮膜.油漆及標示 |  |  | 式 | 1 |  |  | - - |  | W0127100004ZBIC U02 | 醫療氣體 | 管路及安裝
伍.十一 |  | 測試運轉，管路試壓、清管 |  |  | 式 | 1 |  |  | - |  | 1380100004a13ZG | 醫療氣體 | 測試清管
| 投標廠商： |  | [印] | 負責人： |  |  | [印]
國立臺灣大學醫學院附設醫院
詳細價目表[標單]
115年6月15日
第 91 頁 共 93 頁
工程名稱 |  | 西址六東1樓(6E1)內科加護病房暨特殊病原科技照護示範中心整 修工程 | [5 empty] | 會計科目
施工地點 |  | 臺北市 | [5 empty] | 工程編號 | FB24033360_V6
項 次 |  | 項 目 及 說 明 |  |  | 單 位 | 數 量 |  | 單 價 | 複 價 |  | 編碼(備註) | 工種分類 | 分類／界面說明（摘要）
[9 empty] | - |  | T0501 | 醫療氣體 | 測試清管
伍.十二 |  | 設備安裝及配管工資 |  |  | 式 | 1 |  |  | - |  | 0127190004184 | 醫療氣體 | 管路及安裝
伍.十三 |  | 運雜費 |  |  | 式 | 1 |  |  | - |  | W0127130004 | 醫療氣體 | 管路及安裝
陸 |  | RO處理系統 |  |  |  | 1 |  | - | -
陸.一 |  | 原水加壓系統 |  |  | 台 | 2 |  |  | - - |  | 0127100004ZBICU 07,詳規範 | RO水處理 | 水處理設備
陸.二 |  | 積層式過濾器 |  |  | 套 | 1 |  |  | - - |  | 0127100004ZBICU 08,詳規範 | RO水處理 | 水處理設備
陸.三 |  | 硬水軟化器 |  |  | 套 | 1 |  |  | - - |  | 0127100004ZBICU 09,詳規範 | RO水處理 | 水處理設備
陸.四 |  | 活性碳過濾器 |  |  | 套 | 2 |  |  | - - |  | 0127100004ZBICU 10,詳規範 | RO水處理 | 水處理設備
陸.五 |  | 精密過濾器 |  |  | 組 | 1 |  |  | - - |  | 0127100004ZBICU 11,詳規範 | RO水處理 | 水處理設備
陸.六 |  | 逆滲透淨水機 |  |  | 套 | 1 |  |  | - - |  | 0127100004ZBICU 12,詳規範 | RO水處理 | 水處理設備
陸.七 |  | 衛生級淨水貯桶 |  |  | 個 | 1 |  |  | - - |  | 0127100004ZBICU 13,詳規範 | RO水處理 | 水處理設備
陸.八 |  | 淨水供水設備 |  |  | 台 | 2 |  |  | - - |  | 0127100004ZBICU 14,詳規範 | RO水處理 | 水處理設備
陸.九 |  | 紫外線殺菌器 |  |  | 台 | 2 |  |  | - - |  | 0127100004ZBICU 15,詳規範 | RO水處理 | 水處理設備
陸.十 |  | U/F超微濾膜 |  |  | 組 | 1 |  |  | - |  | 詳規範 | RO水處理 | 水處理設備
陸.十一 |  | 配管工程 |  |  |  | 1 |  | - | -
陸.十一.1 |  | 管材，(25)mm HP-PVC(CLEAN PVC) |  |  | M | 280 |  |  | - - |  | 151050000001ZBR O001 | RO水處理 | 純水管路及附件
陸.十一.2 |  | 管材，標稱15mm(直管 HP-PVC(CLEAN PVC) ) |  |  | M | 5 |  |  | - - |  | 151050000001ZBR O002 | RO水處理 | 純水管路及附件
陸.十一.3 |  | 管材，標稱25mm(彎頭 HP-PVC(CLEAN PVC) ) |  |  | 個 | 85 |  |  | - - |  | 151050000007ZBR O001 | RO水處理 | 純水管路及附件
| 投標廠商： |  | [印] | 負責人： |  |  | [印]
國立臺灣大學醫學院附設醫院
詳細價目表[標單]
115年6月15日
第 92 頁 共 93 頁
工程名稱 |  | 西址六東1樓(6E1)內科加護病房暨特殊病原科技照護示範中心整 修工程 | [5 empty] | 會計科目
施工地點 |  | 臺北市 | [5 empty] | 工程編號 | FB24033360_V6
項 次 |  | 項 目 及 說 明 |  |  | 單 位 | 數 量 |  | 單 價 | 複 價 |  | 編碼(備註) | 工種分類 | 分類／界面說明（摘要）
陸.十一.4 |  | 管材，標稱25mm(直接頭 HP-PVC(CLEAN PVC)) |  |  | 個 | 55 |  |  | - - |  | 151050000007ZBR O002 | RO水處理 | 純水管路及附件
陸.十一.5 |  | 管材，(40mm-15mm異三通HP-PVC(CLEAN PVC)) |  |  | 個 | 12 |  |  | - - |  | 151050000007ZBR O003 | RO水處理 | 純水管路及附件
陸.十一.6 |  | 閥，PVC，標稱口徑15mm(雙由令球閥 HP- PVC(CLEAN PVC)) |  |  | 個 | 12 |  |  | - - |  | 151100000007ZBR O001 | RO水處理 | 純水管路及附件
陸.十一.7 |  | 管材，固定夾，五金另料及管路標示 |  |  | 式 | 1 |  |  | - - |  | 151050000004ZBR O001 | RO水處理 | 純水管路及附件
陸.十一.8 |  | 管材，膠水(AV接著劑) |  |  | 支 | 7 |  |  | - - |  | 15105000000AZBR O001,1支=1罐 | RO水處理 | 純水管路及附件
陸.十一.9 |  | 儀表、電驛及控制裝置，RO水定時排水器( 含電磁閥，耐酸鹹型) |  |  | 組 | 12 |  |  | - - |  | 162910000008ZBR O001 | RO水處理 | 純水管路及附件
陸.十一.10 |  | 管材，RO水定時排水器用快速接頭 |  |  | 只 | 12 |  |  | - - |  | 151050000006ZBR O002 | RO水處理 | 純水管路及附件
陸.十一.11 |  | 管材，RO水快速接頭，不鏽鋼SUS 316製 |  |  | 只 | 12 |  |  | - - |  | 151050000006ZBR O001 | RO水處理 | 純水管路及附件
陸.十一.12 |  | 計量與計價，水質化驗：重金屬 |  |  | 次 | 1 |  |  | - - |  | 012710000AZBRO0 01 | RO水處理 | 水質檢驗及消毒試壓
陸.十一.13 |  | 計量與計價，細菌化驗 |  |  | 式 | 1 |  |  | - - |  | 0127100004ZBRO0 1,30點 | RO水處理 | 水質檢驗及消毒試壓
陸.十一.14 |  | 計量與計價，內毒素化驗 |  |  | 式 | 1 |  |  | - - |  | 0127100004ZBRO0 2,30點 | RO水處理 | 水質檢驗及消毒試壓
陸.十一.15 |  | 計量與計價，試水試壓 |  |  | 式 | 1 |  |  | - - |  | 0127100004ZBRO0 3 | RO水處理 | 水質檢驗及消毒試壓
陸.十一.16 |  | 計量與計價，消毒 |  |  | 式 | 1 |  |  | - - |  | 0127100004ZBRO0 4 | RO水處理 | 水質檢驗及消毒試壓
陸.十一.17 |  | 計量與計價，零星材料 |  |  | 式 | 1 |  |  | - - |  | 0127100004ZBRO0 5 | RO水處理 | 純水管路及附件
陸.十一.18 |  | 計量與計價，運雜費、運什費 |  |  | 式 | 1 |  |  | - - |  | 0127100004ZBRO0 6 | RO水處理 | 純水管路及附件
| 投標廠商： |  | [印] | 負責人： |  |  | [印]
國立臺灣大學醫學院附設醫院
詳細價目表[標單]
115年6月15日
第 93 頁 共 93 頁
工程名稱 |  | 西址六東1樓(6E1)內科加護病房暨特殊病原科技照護示範中心整 修工程 | [5 empty] | 會計科目
施工地點 |  | 臺北市 | [5 empty] | 工程編號 | FB24033360_V6
項 次 |  | 項 目 及 說 明 |  |  | 單 位 | 數 量 |  | 單 價 | 複 價 |  | 編碼(備註) | 工種分類 | 分類／界面說明（摘要）
陸.十一.19 |  | 計量與計價，工資 |  |  | 式 | 1 |  |  | - - |  | 0127100004ZBRO0 7 | RO水處理 | 純水管路及附件
陸.十二 |  | 空調箱供水系統 |  |  | 式 | 1 |  |  | - |  |  | RO水處理 | 空調箱供水，與空調／給排水核界面
|  | 直接工程費 小計(A) | [6 empty] | -
柒 |  | 職業安全衛生管理費，(A*0.8%) |  |  |  | 1 |  |  | - |  |  | 共同費用及稅 | 原標單費率
捌 |  | 工程品質管理費及試驗費，(A*1.0%) |  |  |  | 1 |  |  | - |  |  | 共同費用及稅 | 原標單費率
玖 |  | 環境維護費，(A*0.3%) |  |  |  | 1 |  |  | - |  |  | 共同費用及稅 | 原標單費率
拾 |  | 承包商管理費及利潤，(A*6.0%) |  |  |  | 1 |  |  | - |  |  | 共同費用及稅 | 原標單費率
拾壹 |  | 保險費，(A*0.18%) |  |  |  | 1 |  |  | - |  |  | 共同費用及稅 | 原標單費率
|  | 間接工程費 小計(B) | [6 empty] | -
拾貳 |  | 營業稅(C=(A+B)*5%) |  |  |  | 1 |  |  | - |  |  | 共同費用及稅 | 原標單費率
|  | 總價(總計) | [6 empty] | -
註
| 投標廠商： |  | [印] | 負責人： |  |  | [印]

## 單價分析
國立臺灣大學醫學院附設醫院
單價分析表[標單]
工程名稱：西址六東1樓(6E1)內科加護病房暨特殊病原科技照護示範中心整修工
程
115年6月15日
第 1 頁 共 103 頁
| 項次： |  |  | 工程編號：FB24033360_V6
壹.一.1 |  |  | 工作項目：施工圍籬，室內圍籬(6分麗光板)，含拆裝 |  |  |  |  | 單位：M2 |  |  | 計 價 代 碼 ： 0156400002ZBICU01
|  |  | 工料名稱 |  |  | 單位 |  | 數量 | 單價 |  | 複價 |  | 編碼(備註)
|  |  | 產品，木材，6分麗光板 |  |  | M2 |  | 1 |  |  | - - |  | M0606000002ZBIC U01
|  |  | 產品，木材，固定角材 |  |  | 式 |  | 1 |  |  | - - |  | M0606000004ZBIC U01
|  |  | 施工費 |  |  | 式 |  | 1 |  |  | - |  | 0127180004
|  |  | 零星工料，約以上項目之2.0% |  |  | 式 |  | 1 |  |  | - |  | W0127114004
|  |  | 合計 |  |  | M2 |  | 1 |  |  | -
|  |  | 人工： 機具： 材料： 雜項： |  |  |  |  | 每 M2 單價計 |  |  | -
壹.一.2 |  |  | 工作項目：施工圍籬，室外圍籬，高度2.4M，含拆裝 |  |  |  |  | 單位：M2 |  |  | 計 價 代 碼 ： 0156400002ZBICU02
|  |  | 工料名稱 |  |  | 單位 |  | 數量 | 單價 |  | 複價 |  | 編碼(備註)
|  |  | 產品，施工圍籬，烤漆鋼板 |  |  | M2 |  | 1 |  |  | - - |  | M0156400002ZBIC U01
|  |  | 產品，施工圍籬，固定角鋼材料 |  |  | 式 |  | 1 |  |  | - - |  | M0156400004ZBIC U01
|  |  | 施工費 |  |  | 式 |  | 1 |  |  | - |  | 0127180004
|  |  | 零星工料，約以上項目之2.0% |  |  | 式 |  | 1 |  |  | - |  | W0127114004
|  |  | 合計 |  |  | M2 |  | 1 |  |  | -
|  |  | 人工： 機具： 材料： 雜項： |  |  |  |  | 每 M2 單價計 |  |  | -
|  | 投標廠商： |  |  | [印] |  | 負責人： |  |  | [印]
國立臺灣大學醫學院附設醫院
單價分析表[標單]
工程名稱：西址六東1樓(6E1)內科加護病房暨特殊病原科技照護示範中心整修工
程
115年6月15日
第 2 頁 共 103 頁
| 項次： |  |  | 工程編號：FB24033360_V6
壹.一.4 |  |  | 工作項目：工程告示牌，及工地標誌，工程告示牌，鋁質 |  |  |  |  | 單位：式 |  |  | 計 價 代 碼 ： 015831000BZPS003
|  |  | 工料名稱 |  |  | 單位 |  | 數量 | 單價 |  | 複價 |  | 編碼(備註)
|  |  | 產品，工程告示牌及工地標誌，工程告示牌， 鋁質，長300x寬170cm |  |  | 面 |  | 1 |  |  | - - |  | M015831120A
|  |  | 產品，工程告示牌及工地標誌，工程告示牌， 鍍鋅角鋼，裝拆及維護 |  |  | 式 |  | 1 |  |  | - - |  | M0158316044
|  |  | 施工費 |  |  | 式 |  | 1 |  |  | - |  | 0127180004
|  |  | 零星工料，約以上項目之2.0% |  |  | 式 |  | 1 |  |  | - |  | W0127114004
|  |  | 合計 |  |  | 式 |  | 1 |  |  | -
|  |  | 人工： 機具： 材料： 雜項： |  |  |  |  | 每 式 單價計 |  |  | -
壹.一.6 |  |  | 工作項目：產品，施工測量，工地放樣，平面測量 |  |  |  |  | 單位：M2 |  |  | 計 價 代 碼 ： M0172551002ZPS005
|  |  | 工料名稱 |  |  | 單位 |  | 數量 | 單價 |  | 複價 |  | 編碼(備註)
|  |  | 技術工 |  |  | 工 |  | 0.03 |  |  | - |  | L000006200003
|  |  | 零星工料，約以上項目之2.0% |  |  | 式 |  | 1 |  |  | - |  | W0127114004
|  |  | 合計 |  |  | M2 |  | 1 |  |  | -
|  |  | 人工： 機具： 材料： 雜項： |  |  |  |  | 每 M2 單價計 |  |  | -
|  | 投標廠商： |  |  | [印] |  | 負責人： |  |  | [印]
國立臺灣大學醫學院附設醫院
單價分析表[標單]
工程名稱：西址六東1樓(6E1)內科加護病房暨特殊病原科技照護示範中心整修工
程
115年6月15日
第 3 頁 共 103 頁
| 項次： |  |  | 工程編號：FB24033360_V6
壹.三.1 |  |  | 工作項目：天花板，庫板天花 (耐燃一級) |  |  |  |  | 單位：M2 |  |  | 計 價 代 碼 ： 0950000002ZG0505
|  |  | 工料名稱 |  |  | 單位 |  | 數量 | 單價 |  | 複價 |  | 編碼(備註)
|  |  | 天花板，鍍鋅鋼架(吊筋及五金配件) |  |  | 式 |  | 1 |  |  | - - |  | 0950000204ZG050 1
|  |  | 產品，天花板，庫板 |  |  | M2 |  | 1 |  |  | - - |  | M095000G002ZGP0 501
|  |  | 技術工 |  |  | 工 |  | 0.16 |  |  | - |  | L000006200003
|  |  | 小工 |  |  | 工 |  | 0.1 |  |  | - |  | L000006100002
|  |  | 零星工料及損耗 |  |  | 式 |  | 1 |  |  | - - |  | W0127110004ZGE0 401
|  |  | 合計 |  |  | M2 |  | 1 |  |  | -
|  |  | 人工： 機具： 材料： 雜項： |  |  |  |  | 每 M2 單價計 |  |  | -
壹.三.2 |  |  | 工作項目：天花板，明架，低落塵礦纖天花板(耐燃一級)，15mmTH ，60*60cm |  |  |  |  | 單位：M2 |  |  | 計 價 代 碼 ： 0950000002ZG0501
|  |  | 工料名稱 |  |  | 單位 |  | 數量 | 單價 |  | 複價 |  | 編碼(備註)
|  |  | 產品，天花板，耐震輕鋼架骨架 |  |  | M2 |  | 1 |  |  | - - |  | M0950000002ZBIC U01
|  |  | 天花板，明架，落塵礦纖天花板 |  |  | M2 |  | 1 |  |  | - |  | 09500M0002ZB001
|  |  | 計量與計價，五金另料 |  |  | 式 |  | 1 |  |  | - - |  | W0127100004ZBZT LZM27
|  |  | 技術工 |  |  | 工 |  | 0.02 |  |  | - |  | L000006200003
|  |  | 小工 |  |  | 工 |  | 0.02 |  |  | - |  | L000006100002
|  |  | 搬運費 |  |  | 式 |  | 1 |  |  | - |  | W0127140004
|  |  | 零星工料及損耗 |  |  | 式 |  | 1 |  |  | - - |  | W0127110004ZGE0 401
|  |  | 合計 |  |  | M2 |  | 1 |  |  | -
|  |  | 人工： 機具： 材料： 雜項： |  |  |  |  | 每 M2 單價計 |  |  | -
|  | 投標廠商： |  |  | [印] |  | 負責人： |  |  | [印]
國立臺灣大學醫學院附設醫院
單價分析表[標單]
工程名稱：西址六東1樓(6E1)內科加護病房暨特殊病原科技照護示範中心整修工
程
115年6月15日
第 4 頁 共 103 頁
| 項次： |  |  | 工程編號：FB24033360_V6
壹.三.3 |  |  | 工作項目：天花板，明架，防潮矽酸鈣(耐燃一級)，6mmTH，60*60cm |  |  |  |  | 單位：M2 |  |  | 計 價 代 碼 ： 0950000002ZG0503
|  |  | 工料名稱 |  |  | 單位 |  | 數量 | 單價 |  | 複價 |  | 編碼(備註)
|  |  | 產品，天花板，耐震輕鋼架骨架 |  |  | M2 |  | 1 |  |  | - - |  | M0950000002ZBIC U01
|  |  | 產品，天花板，矽酸鈣板 |  |  | M2 |  | 1 |  |  | - |  | M095000G002
|  |  | 計量與計價，五金另料 |  |  | 式 |  | 1 |  |  | - - |  | W0127100004ZBZT LZM27
|  |  | 技術工 |  |  | 工 |  | 0.02 |  |  | - |  | L000006200003
|  |  | 小工 |  |  | 工 |  | 0.02 |  |  | - |  | L000006100002
|  |  | 搬運費 |  |  | 式 |  | 1 |  |  | - |  | W0127140004
|  |  | 零星工料及損耗 |  |  | 式 |  | 1 |  |  | - - |  | W0127110004ZGE0 401
|  |  | 合計 |  |  | M2 |  | 1 |  |  | -
|  |  | 人工： 機具： 材料： 雜項： |  |  |  |  | 每 M2 單價計 |  |  | -
壹.四.1 |  |  | 工作項目：油漆，牆面批土整平刷抗污防霉乳膠漆+AB膠材，一底二 度，色另訂 |  |  |  |  | 單位：M2 |  |  | 計 價 代 碼 ： 0991000002ZB001
|  |  | 工料名稱 |  |  | 單位 |  | 數量 | 單價 |  | 複價 |  | 編碼(備註)
|  |  | 產品，油漆，抗污防霉乳膠漆，一底二度 |  |  | M2 |  | 3 |  |  | - - |  | M0991000002ZBIC U01
|  |  | 油漆，批土 |  |  | M2 |  | 1 |  |  | - - |  | 0991000002ZBICU 01
|  |  | 油漆，研磨 |  |  | M2 |  | 2 |  |  | - - |  | 0991000002ZBICU 02
|  |  | 油漆，表面修補 |  |  | M2 |  | 1 |  |  | - - |  | 0991000002ZBICU 03
|  |  | 技術工 |  |  | 工 |  | 0.02 |  |  | - |  | L000006200003
|  |  | 小工 |  |  | 工 |  | 0.02 |  |  | - |  | L000006100002
|  |  | 零星工料，約以上項目之2.0% |  |  | 式 |  | 1 |  |  | - |  | W0127114004
|  |  | 合計 |  |  | M2 |  | 1 |  |  | -
|  |  | 人工： 機具： 材料： 雜項： |  |  |  |  | 每 M2 單價計 |  |  | -
|  | 投標廠商： |  |  | [印] |  | 負責人： |  |  | [印]
國立臺灣大學醫學院附設醫院
單價分析表[標單]
工程名稱：西址六東1樓(6E1)內科加護病房暨特殊病原科技照護示範中心整修工
程
115年6月15日
第 5 頁 共 103 頁
| 項次： |  |  | 工程編號：FB24033360_V6
壹.四.2 |  |  | 工作項目：鋪貼壁磚，300x600mm，t=10mm |  |  |  |  | 單位：M2 |  |  | 計 價 代 碼 ： 093100L502ZG0101
|  |  | 工料名稱 |  |  | 單位 |  | 數量 | 單價 |  | 複價 |  | 編碼(備註)
|  |  | 產品，黏著劑 |  |  | 式 |  | 1 |  |  | - |  | M0609050004
|  |  | 產品，鋪貼壁磚 |  |  | M2 |  | 1 |  |  | - |  | M0931000002
|  |  | 磁磚填縫劑 |  |  | 式 |  | 1 |  |  | - |  | M0792110004,#
|  |  | 施工費 |  |  | 式 |  | 1 |  |  | - |  | 0127180004
|  |  | 零星工料，約以上項目之2.0% |  |  | 式 |  | 1 |  |  | - |  | W0127114004
|  |  | 合計 |  |  | M2 |  | 1 |  |  | -
|  |  | 人工： 機具： 材料： 雜項： |  |  |  |  | 每 M2 單價計 |  |  | -
壹.四.3 |  |  | 工作項目：計量與計價，防撞壁板(H:120cm) |  |  |  |  | 單位：M |  |  | 計價代碼：W0127100004ZGA04003
|  |  | 工料名稱 |  |  | 單位 |  | 數量 | 單價 |  | 複價 |  | 編碼(備註)
|  |  | 計量與計價，WB 護牆壁板(H=120CM含木作底板 ) |  |  | M |  | 1 |  |  | - - |  | W0127100004ZG01 02
|  |  | 零星工料，含五金配件 |  |  | 式 |  | 1 |  |  | - - |  | W0127114004ZGP0 402
|  |  | 施工費 |  |  | 式 |  | 1 |  |  | - |  | 0127180004
|  |  | 合計 |  |  | M |  | 1 |  |  | -
|  |  | 人工： 機具： 材料： 雜項： |  |  |  |  | 每 M 單價計 |  |  | -
|  | 投標廠商： |  |  | [印] |  | 負責人： |  |  | [印]
國立臺灣大學醫學院附設醫院
單價分析表[標單]
工程名稱：西址六東1樓(6E1)內科加護病房暨特殊病原科技照護示範中心整修工
程
115年6月15日
第 6 頁 共 103 頁
| 項次： |  |  | 工程編號：FB24033360_V6
壹.四.4 |  |  | 工作項目：計量與計價，防撞護角(H:120cm) |  |  |  |  | 單位：支 |  |  | 計價代碼：W0127100004ZGA04004
|  |  | 工料名稱 |  |  | 單位 |  | 數量 | 單價 |  | 複價 |  | 編碼(備註)
|  |  | 計量與計價，防撞護角(H=120CM) |  |  | 支 |  | 1 |  |  | - - |  | W0127100004ZPS0 09,#
|  |  | 零星工料，含五金配件 |  |  | 式 |  | 1 |  |  | - - |  | W0127114004ZGP0 402
|  |  | 施工費 |  |  | 式 |  | 1 |  |  | - |  | 0127180004
|  |  | 合計 |  |  | 支 |  | 1 |  |  | -
|  |  | 人工： 機具： 材料： 雜項： |  |  |  |  | 每 支 單價計 |  |  | -
壹.四.5 |  |  | 工作項目：計量與計價，135°防撞護角(H：120cm) |  |  |  |  | 單位：支 |  |  | 計 價 代 碼 ： W0127100004ZGA0501
|  |  | 工料名稱 |  |  | 單位 |  | 數量 | 單價 |  | 複價 |  | 編碼(備註)
|  |  | 計量與計價，135°防撞護角(H：120cm) |  |  | 支 |  | 1 |  |  | - - |  | W0127100004ZPS0 12
|  |  | 零星工料，含五金配件 |  |  | 式 |  | 1 |  |  | - - |  | W0127114004ZGP0 402
|  |  | 施工費 |  |  | 式 |  | 1 |  |  | - |  | 0127180004
|  |  | 合計 |  |  | 支 |  | 1 |  |  | -
|  |  | 人工： 機具： 材料： 雜項： |  |  |  |  | 每 支 單價計 |  |  | -
|  | 投標廠商： |  |  | [印] |  | 負責人： |  |  | [印]
國立臺灣大學醫學院附設醫院
單價分析表[標單]
工程名稱：西址六東1樓(6E1)內科加護病房暨特殊病原科技照護示範中心整修工
程
115年6月15日
第 7 頁 共 103 頁
| 項次： |  |  | 工程編號：FB24033360_V6
壹.四.6 |  |  | 工作項目：計量與計價，防撞牆毯(H:240cm) |  |  |  |  | 單位：M2 |  |  | 計 價 代 碼 ： W0127100004ZGA0503
|  |  | 工料名稱 |  |  | 單位 |  | 數量 | 單價 |  | 複價 |  | 編碼(備註)
|  |  | 計量與計價，防撞牆毯(H=至240cm) |  |  | M2 |  | 1 |  |  | - - |  | W0127100004ZPS0 11
|  |  | 零星工料，含五金配件 |  |  | 式 |  | 1 |  |  | - - |  | W0127114004ZGP0 402
|  |  | 施工費 |  |  | 式 |  | 1 |  |  | - |  | 0127180004
|  |  | 合計 |  |  | M2 |  | 1 |  |  | -
|  |  | 人工： 機具： 材料： 雜項： |  |  |  |  | 每 M2 單價計 |  |  | -
|  | 投標廠商： |  |  | [印] |  | 負責人： |  |  | [印]
國立臺灣大學醫學院附設醫院
單價分析表[標單]
工程名稱：西址六東1樓(6E1)內科加護病房暨特殊病原科技照護示範中心整修工
程
115年6月15日
第 8 頁 共 103 頁
| 項次： |  |  | 工程編號：FB24033360_V6
壹.五.1 |  |  | 工作項目：隔間及小室，Pa，隔間及小室，新作矽酸鈣板隔間工程， 雙面雙層矽酸鈣板隔間牆，12mmTH矽酸鈣板(高度至頂，耐燃一級， 綠建材)(1小時防火時效)(牆厚20cm,內含3mmTH鉛板) |  |  |  |  | 單位：M2 |  |  | 計 價 代 碼 ： 1015000002ZBICU01
|  |  | 工料名稱 |  |  | 單位 |  | 數量 | 單價 |  | 複價 |  | 編碼(備註)
|  |  | 產品，隔間及小室，12mmt矽酸鈣板，耐燃一級 |  |  | M2 |  | 3 |  |  | - - |  | M1015000002ZB00 1
|  |  | 產品，隔間及小室，輕隔間系統骨架 |  |  | M2 |  | 2 |  |  | - - |  | M1015000002ZB00 2
|  |  | 產品，隔間及小室，X光防護鉛板3mmt含骨架 |  |  | M2 |  | 1 |  |  | - - |  | M1015000002ZBXL 01
|  |  | 產品，隔間及小室，輕隔間系統補強料 |  |  | 式 |  | 1 |  |  | - - |  | M1015000004ZB00 01
|  |  | 產品，隔間及小室，輕隔間系統60K岩棉 |  |  | 式 |  | 1 |  |  | - - |  | M1015000004ZB00 02
|  |  | 產品，隔間及小室，五金及另料 |  |  | 式 |  | 1 |  |  | - - |  | M1015000004ZB00 05
|  |  | 技術工 |  |  | 工 |  | 0.1 |  |  | - |  | L000006200003
|  |  | 小工 |  |  | 工 |  | 0.1 |  |  | - |  | L000006100002
|  |  | 運雜費 |  |  | 式 |  | 1 |  |  | - |  | W0127130004
|  |  | 工具損耗，約以上項目之2.0% |  |  | 式 |  | 1 |  |  | - |  | W0127124004
|  |  | 合計 |  |  | M2 |  | 1 |  |  | -
|  |  | 人工： 機具： 材料： 雜項： |  |  |  |  | 每 M2 單價計 |  |  | -
|  | 投標廠商： |  |  | [印] |  | 負責人： |  |  | [印]
國立臺灣大學醫學院附設醫院
單價分析表[標單]
工程名稱：西址六東1樓(6E1)內科加護病房暨特殊病原科技照護示範中心整修工
程
115年6月15日
第 9 頁 共 103 頁
| 項次： |  |  | 工程編號：FB24033360_V6
壹.五.2 |  |  | 工作項目：隔間及小室，Pb，隔間及小室，新作矽酸鈣板隔間工程， 雙面雙層矽酸鈣板隔間牆,12mmTH矽酸鈣板(高度至頂，耐燃一級，綠 建材)(1小時防火時效)(牆厚20cm) |  |  |  |  | 單位：M2 |  |  | 計 價 代 碼 ： 1015000002ZBICU02
|  |  | 工料名稱 |  |  | 單位 |  | 數量 | 單價 |  | 複價 |  | 編碼(備註)
|  |  | 產品，隔間及小室，12mmt矽酸鈣板，耐燃一級 |  |  | M2 |  | 3 |  |  | - - |  | M1015000002ZB00 1
|  |  | 產品，隔間及小室，輕隔間系統骨架 |  |  | M2 |  | 2 |  |  | - - |  | M1015000002ZB00 2
|  |  | 產品，隔間及小室，輕隔間系統補強料 |  |  | 式 |  | 1 |  |  | - - |  | M1015000004ZB00 01
|  |  | 產品，隔間及小室，輕隔間系統60K岩棉 |  |  | 式 |  | 1 |  |  | - - |  | M1015000004ZB00 02
|  |  | 產品，隔間及小室，五金及另料 |  |  | 式 |  | 1 |  |  | - - |  | M1015000004ZB00 05
|  |  | 技術工 |  |  | 工 |  | 0.06 |  |  | - |  | L000006200003
|  |  | 小工 |  |  | 工 |  | 0.06 |  |  | - |  | L000006100002
|  |  | 運雜費 |  |  | 式 |  | 1 |  |  | - |  | W0127130004
|  |  | 工具損耗，約以上項目之2.0% |  |  | 式 |  | 1 |  |  | - |  | W0127124004
|  |  | 合計 |  |  | M2 |  | 1 |  |  | -
|  |  | 人工： 機具： 材料： 雜項： |  |  |  |  | 每 M2 單價計 |  |  | -
|  | 投標廠商： |  |  | [印] |  | 負責人： |  |  | [印]
國立臺灣大學醫學院附設醫院
單價分析表[標單]
工程名稱：西址六東1樓(6E1)內科加護病房暨特殊病原科技照護示範中心整修工
程
115年6月15日
第 10 頁 共 103 頁
| 項次： |  |  | 工程編號：FB24033360_V6
壹.五.3 |  |  | 工作項目：隔間及小室，Pc、Pd，隔間及小室，新作矽酸鈣板隔間工 程，雙面單層矽酸鈣板(一般)隔間牆,12mmTH矽酸鈣板(高度至頂，耐 燃一級，綠建材)(1小時防火時效)(牆厚12cm) |  |  |  |  | 單位：M2 |  |  | 計 價 代 碼 ： 1015000002ZBICU03
|  |  | 工料名稱 |  |  | 單位 |  | 數量 | 單價 |  | 複價 |  | 編碼(備註)
|  |  | 產品，隔間及小室，12mmt矽酸鈣板，耐燃一級 |  |  | M2 |  | 2 |  |  | - - |  | M1015000002ZB00 1
|  |  | 產品，隔間及小室，輕隔間系統骨架 |  |  | M2 |  | 1 |  |  | - - |  | M1015000002ZB00 2
|  |  | 產品，隔間及小室，輕隔間系統補強料 |  |  | 式 |  | 1 |  |  | - - |  | M1015000004ZB00 01
|  |  | 產品，隔間及小室，輕隔間系統60K岩棉 |  |  | 式 |  | 1 |  |  | - - |  | M1015000004ZB00 02
|  |  | 產品，隔間及小室，五金及另料 |  |  | 式 |  | 1 |  |  | - - |  | M1015000004ZB00 05
|  |  | 技術工 |  |  | 工 |  | 0.06 |  |  | - |  | L000006200003
|  |  | 小工 |  |  | 工 |  | 0.06 |  |  | - |  | L000006100002
|  |  | 運雜費 |  |  | 式 |  | 1 |  |  | - |  | W0127130004
|  |  | 工具損耗，約以上項目之2.0% |  |  | 式 |  | 1 |  |  | - |  | W0127124004
|  |  | 合計 |  |  | M2 |  | 1 |  |  | -
|  |  | 人工： 機具： 材料： 雜項： |  |  |  |  | 每 M2 單價計 |  |  | -
|  | 投標廠商： |  |  | [印] |  | 負責人： |  |  | [印]
國立臺灣大學醫學院附設醫院
單價分析表[標單]
工程名稱：西址六東1樓(6E1)內科加護病房暨特殊病原科技照護示範中心整修工
程
115年6月15日
第 11 頁 共 103 頁
| 項次： |  |  | 工程編號：FB24033360_V6
壹.五.4 |  |  | 工作項目：隔間及小室，Pb'、Pc、Pd，隔間及小室，新作矽酸鈣板 隔間工程，雙面單層矽酸鈣板(濕式)隔間牆,12mmTH矽酸鈣板(高度至 頂，耐燃一級，綠建材)(1小時防火時效)(牆厚12cm、20cm) |  |  |  |  | 單位：M2 |  |  | 計 價 代 碼 ： 1015000002ZBICU04
|  |  | 工料名稱 |  |  | 單位 |  | 數量 | 單價 |  | 複價 |  | 編碼(備註)
|  |  | 產品，隔間及小室，12mmt矽酸鈣板，耐燃一級 |  |  | M2 |  | 2 |  |  | - - |  | M1015000002ZB00 1
|  |  | 產品，隔間及小室，輕隔間系統骨架 |  |  | M2 |  | 1 |  |  | - - |  | M1015000002ZB00 2
|  |  | 產品，隔間及小室，輕隔間系統補強料 |  |  | 式 |  | 1 |  |  | - - |  | M1015000004ZB00 01
|  |  | 產品，隔間及小室，輕隔間系統60K岩棉 |  |  | 式 |  | 1 |  |  | - - |  | M1015000004ZB00 02
|  |  | 產品，隔間及小室，五金及另料 |  |  | 式 |  | 1 |  |  | - - |  | M1015000004ZB00 05
|  |  | 1:3水泥砂漿，止水墩(含墩內必要材料) |  |  | 式 |  | 1 |  |  | - - |  | 0406100003ZBICU 01
|  |  | 技術工 |  |  | 工 |  | 0.06 |  |  | - |  | L000006200003
|  |  | 小工 |  |  | 工 |  | 0.06 |  |  | - |  | L000006100002
|  |  | 運雜費 |  |  | 式 |  | 1 |  |  | - |  | W0127130004
|  |  | 工具損耗，約以上項目之2.0% |  |  | 式 |  | 1 |  |  | - |  | W0127124004
|  |  | 合計 |  |  | M2 |  | 1 |  |  | -
|  |  | 人工： 機具： 材料： 雜項： |  |  |  |  | 每 M2 單價計 |  |  | -
|  | 投標廠商： |  |  | [印] |  | 負責人： |  |  | [印]
國立臺灣大學醫學院附設醫院
單價分析表[標單]
工程名稱：西址六東1樓(6E1)內科加護病房暨特殊病原科技照護示範中心整修工
程
115年6月15日
第 12 頁 共 103 頁
| 項次： |  |  | 工程編號：FB24033360_V6
壹.五.5 |  |  | 工作項目：隔間及小室，Pe，隔間及小室，新作矽酸鈣板隔間工程， 單面單層矽酸鈣板隔間牆,12mmTH矽酸鈣板(高度至頂，耐燃一級，綠 建材)(1小時防火時效)(牆厚10cm) |  |  |  |  | 單位：M2 |  |  | 計 價 代 碼 ： 1015000002ZBICU05
|  |  | 工料名稱 |  |  | 單位 |  | 數量 | 單價 |  | 複價 |  | 編碼(備註)
|  |  | 產品，隔間及小室，12mmt矽酸鈣板，耐燃一級 |  |  | M2 |  | 1 |  |  | - - |  | M1015000002ZB00 1
|  |  | 產品，隔間及小室，輕隔間系統骨架 |  |  | M2 |  | 1 |  |  | - - |  | M1015000002ZB00 2
|  |  | 產品，隔間及小室，輕隔間系統補強料 |  |  | 式 |  | 1 |  |  | - - |  | M1015000004ZB00 01
|  |  | 產品，隔間及小室，輕隔間系統60K岩棉 |  |  | 式 |  | 1 |  |  | - - |  | M1015000004ZB00 02
|  |  | 產品，隔間及小室，五金及另料 |  |  | 式 |  | 1 |  |  | - - |  | M1015000004ZB00 05
|  |  | 技術工 |  |  | 工 |  | 0.06 |  |  | - |  | L000006200003
|  |  | 小工 |  |  | 工 |  | 0.06 |  |  | - |  | L000006100002
|  |  | 運雜費 |  |  | 式 |  | 1 |  |  | - |  | W0127130004
|  |  | 工具損耗，約以上項目之2.0% |  |  | 式 |  | 1 |  |  | - |  | W0127124004
|  |  | 合計 |  |  | M2 |  | 1 |  |  | -
|  |  | 人工： 機具： 材料： 雜項： |  |  |  |  | 每 M2 單價計 |  |  | -
|  | 投標廠商： |  |  | [印] |  | 負責人： |  |  | [印]
國立臺灣大學醫學院附設醫院
單價分析表[標單]
工程名稱：西址六東1樓(6E1)內科加護病房暨特殊病原科技照護示範中心整修工
程
115年6月15日
第 13 頁 共 103 頁
| 項次： |  |  | 工程編號：FB24033360_V6
壹.六.1 |  |  | 工作項目：水泥砂漿，全區地坪新作回填 1 3水泥砂漿表面整體粉光 |  |  |  |  | 單位：M2 |  |  | 計 價 代 碼 ： 0406100002ZBICU01
|  |  | 工料名稱 |  |  | 單位 |  | 數量 | 單價 |  | 複價 |  | 編碼(備註)
|  |  | 產品，混凝土基本材料及施工一般要求，標高 器 |  |  | 式 |  | 1 |  |  | - - |  | M0305000004ZBIC U01
|  |  | 產品，銲接鋼線網，D=8mm 10x10cm |  |  | M2 |  | 1 |  |  | - - |  | M0322000002ZBIC U01
|  |  | 1:3水泥砂漿 |  |  | 式 |  | 1 |  |  | - - |  | 04061000030115, #
|  |  | 機具不分類 |  |  | 式 |  | 1 |  |  | - |  | E000001000004
|  |  | 大工 |  |  | 工 |  | 0.02 |  |  | - |  | L000006200002
|  |  | 零星工料及損耗 |  |  | 式 |  | 1 |  |  | - - |  | W0127110004ZGE0 401
|  |  | 合計 |  |  | M2 |  | 1 |  |  | -
|  |  | 人工： 機具： 材料： 雜項： |  |  |  |  | 每 M2 單價計 |  |  | -
壹.六.2 |  |  | 工作項目：整體粉光地坪處理，自平水泥3mm，施工前素地整理整平 |  |  |  |  | 單位：M2 |  |  | 計 價 代 碼 ： 0961130002ZG0101
|  |  | 工料名稱 |  |  | 單位 |  | 數量 | 單價 |  | 複價 |  | 編碼(備註)
|  |  | 自平水泥 3mm |  |  | M2 |  | 1 |  |  | - - |  | 0961130002ZG020 1,#
|  |  | 大工 |  |  | 工 |  | 0.01 |  |  | - |  | L000006200002
|  |  | 機具不分類 |  |  | 式 |  | 1 |  |  | - |  | E000001000004
|  |  | 零星工料，約以上項目之2.0% |  |  | 式 |  | 1 |  |  | - |  | W0127114004
|  |  | 合計 |  |  | M2 |  | 1 |  |  | -
|  |  | 人工： 機具： 材料： 雜項： |  |  |  |  | 每 M2 單價計 |  |  | -
|  | 投標廠商： |  |  | [印] |  | 負責人： |  |  | [印]
國立臺灣大學醫學院附設醫院
單價分析表[標單]
工程名稱：西址六東1樓(6E1)內科加護病房暨特殊病原科技照護示範中心整修工
程
115年6月15日
第 14 頁 共 103 頁
| 項次： |  |  | 工程編號：FB24033360_V6
壹.六.3 |  |  | 工作項目：橡膠地磚，乙烯基無縫透心地毯(顏色另訂)(含上牆10公 分) |  |  |  |  | 單位：M2 |  |  | 計 價 代 碼 ： 0965100002ZBICU01
|  |  | 工料名稱 |  |  | 單位 |  | 數量 | 單價 |  | 複價 |  | 編碼(備註)
|  |  | 產品，橡膠地磚，乙烯基無縫透心地毯 |  |  | M2 |  | 1 |  |  | - - |  | M0965100002ZBIC U01
|  |  | 產品，黏著劑 |  |  | 式 |  | 1 |  |  | - |  | M09050F0004
|  |  | 產品，填縫材 |  |  | 式 |  | 1 |  |  | - |  | M0792100004
|  |  | 大工 |  |  | 工 |  | 0.01 |  |  | - |  | L000006200002
|  |  | 零星工料，約以上項目之2.0% |  |  | 式 |  | 1 |  |  | - |  | W0127114004
|  |  | 合計 |  |  | M2 |  | 1 |  |  | -
|  |  | 人工： 機具： 材料： 雜項： |  |  |  |  | 每 M2 單價計 |  |  | -
壹.六.4 |  |  | 工作項目：橡膠地磚，乙烯基無縫顆粒止滑地板(顏色另訂)(含上牆 10公分) |  |  |  |  | 單位：M2 |  |  | 計 價 代 碼 ： 0965100002ZBICU02
|  |  | 工料名稱 |  |  | 單位 |  | 數量 | 單價 |  | 複價 |  | 編碼(備註)
|  |  | 產品，橡膠地磚，乙烯基無縫顆粒止滑地板 |  |  | M2 |  | 1 |  |  | - - |  | M0965100002ZBIC U02
|  |  | 產品，黏著劑 |  |  | 式 |  | 1 |  |  | - |  | M09050F0004
|  |  | 產品，填縫材 |  |  | 式 |  | 1 |  |  | - |  | M0792100004
|  |  | 大工 |  |  | 工 |  | 0.06 |  |  | - |  | L000006200002
|  |  | 零星工料，約以上項目之2.0% |  |  | 式 |  | 1 |  |  | - |  | W0127114004
|  |  | 合計 |  |  | M2 |  | 1 |  |  | -
|  |  | 人工： 機具： 材料： 雜項： |  |  |  |  | 每 M2 單價計 |  |  | -
|  | 投標廠商： |  |  | [印] |  | 負責人： |  |  | [印]
國立臺灣大學醫學院附設醫院
單價分析表[標單]
工程名稱：西址六東1樓(6E1)內科加護病房暨特殊病原科技照護示範中心整修工
程
115年6月15日
第 15 頁 共 103 頁
| 項次： |  |  | 工程編號：FB24033360_V6
壹.六.5 |  |  | 工作項目：舖地磚，止滑石英磚，300x300mm |  |  |  |  | 單位：M2 |  |  | 計 價 代 碼 ： 09341W5002
|  |  | 工料名稱 |  |  | 單位 |  | 數量 | 單價 |  | 複價 |  | 編碼(備註)
|  |  | 產品，舖地磚，止滑石英磚，300x300mm |  |  | M2 |  | 1 |  |  | - |  | M09341W5002
|  |  | 技術工 |  |  | 工 |  | 0.1 |  |  | - |  | L000006200003
|  |  | 水泥砂漿，1:2 |  |  | M3 |  | 0.05 |  |  | - - |  | 0406130003ZG010 1
|  |  | 磁磚填縫劑 |  |  | 式 |  | 1 |  |  | - |  | M0792110004,#
|  |  | 零星工料，約以上項目之2.0% |  |  | 式 |  | 1 |  |  | - |  | W0127114004
|  |  | 合計 |  |  | M2 |  | 1 |  |  | -
|  |  | 人工： 機具： 材料： 雜項： |  |  |  |  | 每 M2 單價計 |  |  | -
壹.六.6 |  |  | 工作項目：地坪不同材質收邊壓條 |  |  |  |  | 單位：M |  |  | 計 價 代 碼 ： 0506040001ZG0402
|  |  | 工料名稱 |  |  | 單位 |  | 數量 | 單價 |  | 複價 |  | 編碼(備註)
|  |  | 產品，金屬材料，收邊料 |  |  | M |  | 1 |  |  | - |  | M0506040001
|  |  | 施工費 |  |  | 式 |  | 1 |  |  | - |  | W0127180004
|  |  | 零星工料及損耗 |  |  | 式 |  | 1 |  |  | - - |  | W0127110004ZZ00 2
|  |  | 合計 |  |  | M |  | 1 |  |  | -
|  |  | 人工： 機具： 材料： 雜項： |  |  |  |  | 每 M 單價計 |  |  | -
|  | 投標廠商： |  |  | [印] |  | 負責人： |  |  | [印]
國立臺灣大學醫學院附設醫院
單價分析表[標單]
工程名稱：西址六東1樓(6E1)內科加護病房暨特殊病原科技照護示範中心整修工
程
115年6月15日
第 16 頁 共 103 頁
| 項次： |  |  | 工程編號：FB24033360_V6
壹.六.7 |  |  | 工作項目：塗液類防潮系統，防水層(雙液式彈性水泥砂漿) |  |  |  |  | 單位：M2 |  |  | 計 價 代 碼 ： 0711010002ZG0501
|  |  | 工料名稱 |  |  | 單位 |  | 數量 | 單價 |  | 複價 |  | 編碼(備註)
|  |  | 產品，雙液型彈性水泥砂漿 |  |  | kg |  | 1 |  |  | - |  | M0711200104,#
|  |  | 拌和機，水泥砂漿用 |  |  | 式 |  | 1 |  |  | - |  | E000003000204
|  |  | 技術工 |  |  | 式 |  | 1 |  |  | - |  | LL000005000004
|  |  | 零星工料及損耗 |  |  | 式 |  | 1 |  |  | - - |  | W0127110004ZGE0 401
|  |  | 合計 |  |  | M2 |  | 1 |  |  | -
|  |  | 人工： 機具： 材料： 雜項： |  |  |  |  | 每 M2 單價計 |  |  | -
|  | 投標廠商： |  |  | [印] |  | 負責人： |  |  | [印]
國立臺灣大學醫學院附設醫院
單價分析表[標單]
工程名稱：西址六東1樓(6E1)內科加護病房暨特殊病原科技照護示範中心整修工
程
115年6月15日
第 17 頁 共 103 頁
| 項次： |  |  | 工程編號：FB24033360_V6
壹.七.1 |  |  | 工作項目：櫥櫃，木製櫥櫃，A8-03_145走廊，被服櫃， W:120xH:250cmxD:45cm，(C1) |  |  |  |  | 單位：座 |  |  | 計 價 代 碼 ： 064110000AZG0501
|  |  | 工料名稱 |  |  | 單位 |  | 數量 | 單價 |  | 複價 |  | 編碼(備註)
|  |  | 產品，櫥櫃，6分木心板 |  |  | M2 |  | 13 |  |  | - - |  | M0641100002ZBIC U01
|  |  | 產品，櫥櫃，防焰美耐板 |  |  | M2 |  | 26 |  |  | - - |  | M0641100002ZBIC U02
|  |  | 產品，木作及塑膠基本材料及施工方法，裁切 製材黏貼 |  |  | 式 |  | 1 |  |  | - - |  | M0605000004ZBIC U01
|  |  | 產品，木作及塑膠基本材料及施工方法，五金 |  |  | 式 |  | 1 |  |  | - - |  | M0605000004ZBIC U02
|  |  | 產品，木作及塑膠基本材料及施工方法，ABS封 邊條 |  |  | 式 |  | 1 |  |  | - - |  | M0605000004ZG04 01
|  |  | 施工費 |  |  | 式 |  | 1 |  |  | - |  | 0127180004
|  |  | 壓克力名牌 |  |  | 式 |  | 1 |  |  | - - |  | W0127100004ZBIC U03
|  |  | 零星工料，約以上項目之2.0% |  |  | 式 |  | 1 |  |  | - |  | W0127114004
|  |  | 合計 |  |  | 座 |  | 1 |  |  | -
|  |  | 人工： 機具： 材料： 雜項： |  |  |  |  | 每 座 單價計 |  |  | -
|  | 投標廠商： |  |  | [印] |  | 負責人： |  |  | [印]
國立臺灣大學醫學院附設醫院
單價分析表[標單]
工程名稱：西址六東1樓(6E1)內科加護病房暨特殊病原科技照護示範中心整修工
程
115年6月15日
第 18 頁 共 103 頁
| 項次： |  |  | 工程編號：FB24033360_V6
壹.七.2 |  |  | 工作項目：櫥櫃，木製櫥櫃，A8-03_126更衣室、111討論室，置物櫃 ，W:35xH:200cmxD:40cm，(C2) |  |  |  |  | 單位：座 |  |  | 計 價 代 碼 ： 064110000AZG0502
|  |  | 工料名稱 |  |  | 單位 |  | 數量 | 單價 |  | 複價 |  | 編碼(備註)
|  |  | 產品，櫥櫃，6分木心板 |  |  | M2 |  | 6 |  |  | - - |  | M0641100002ZBIC U01
|  |  | 產品，櫥櫃，防焰美耐板 |  |  | M2 |  | 12 |  |  | - - |  | M0641100002ZBIC U02
|  |  | 產品，木作及塑膠基本材料及施工方法，裁切 製材黏貼 |  |  | 式 |  | 1 |  |  | - - |  | M0605000004ZBIC U01
|  |  | 產品，木作及塑膠基本材料及施工方法，五金 |  |  | 式 |  | 1 |  |  | - - |  | M0605000004ZBIC U02
|  |  | 產品，木作及塑膠基本材料及施工方法，密碼 鎖 |  |  | 式 |  | 1 |  |  | - - |  | M0605000004ZBIC U03
|  |  | 產品，木作及塑膠基本材料及施工方法，滑軌 |  |  | 式 |  | 1 |  |  | - - |  | M0605000004ZBIC U04
|  |  | 產品，木作及塑膠基本材料及施工方法，ABS封 邊條 |  |  | 式 |  | 1 |  |  | - - |  | M0605000004ZG04 01
|  |  | 施工費 |  |  | 式 |  | 1 |  |  | - |  | 0127180004
|  |  | 壓克力名牌 |  |  | 式 |  | 1 |  |  | - - |  | W0127100004ZBIC U03
|  |  | 零星工料，約以上項目之2.0% |  |  | 式 |  | 1 |  |  | - |  | W0127114004
|  |  | 合計 |  |  | 座 |  | 1 |  |  | -
|  |  | 人工： 機具： 材料： 雜項： |  |  |  |  | 每 座 單價計 |  |  | -
|  | 投標廠商： |  |  | [印] |  | 負責人： |  |  | [印]
國立臺灣大學醫學院附設醫院
單價分析表[標單]
工程名稱：西址六東1樓(6E1)內科加護病房暨特殊病原科技照護示範中心整修工
程
115年6月15日
第 19 頁 共 103 頁
| 項次： |  |  | 工程編號：FB24033360_V6
壹.七.3 |  |  | 工作項目：櫥櫃，木製櫥櫃，A8-03_126更衣室，置物櫃， W:30xH:200cmxD:40cm，(C2A) |  |  |  |  | 單位：座 |  |  | 計 價 代 碼 ： 064110000AZG0503
|  |  | 工料名稱 |  |  | 單位 |  | 數量 | 單價 |  | 複價 |  | 編碼(備註)
|  |  | 產品，櫥櫃，6分木心板 |  |  | M2 |  | 4 |  |  | - - |  | M0641100002ZBIC U01
|  |  | 產品，櫥櫃，防焰美耐板 |  |  | M2 |  | 8 |  |  | - - |  | M0641100002ZBIC U02
|  |  | 產品，木作及塑膠基本材料及施工方法，裁切 製材黏貼 |  |  | 式 |  | 1 |  |  | - - |  | M0605000004ZBIC U01
|  |  | 產品，木作及塑膠基本材料及施工方法，五金 |  |  | 式 |  | 1 |  |  | - - |  | M0605000004ZBIC U02
|  |  | 產品，木作及塑膠基本材料及施工方法，密碼 鎖 |  |  | 式 |  | 1 |  |  | - - |  | M0605000004ZBIC U03
|  |  | 產品，木作及塑膠基本材料及施工方法，滑軌 |  |  | 式 |  | 1 |  |  | - - |  | M0605000004ZBIC U04
|  |  | 產品，木作及塑膠基本材料及施工方法，ABS封 邊條 |  |  | 式 |  | 1 |  |  | - - |  | M0605000004ZG04 01
|  |  | 施工費 |  |  | 式 |  | 1 |  |  | - |  | 0127180004
|  |  | 壓克力名牌 |  |  | 式 |  | 1 |  |  | - - |  | W0127100004ZBIC U03
|  |  | 零星工料，約以上項目之2.0% |  |  | 式 |  | 1 |  |  | - |  | W0127114004
|  |  | 合計 |  |  | 座 |  | 1 |  |  | -
|  |  | 人工： 機具： 材料： 雜項： |  |  |  |  | 每 座 單價計 |  |  | -
|  | 投標廠商： |  |  | [印] |  | 負責人： |  |  | [印]
國立臺灣大學醫學院附設醫院
單價分析表[標單]
工程名稱：西址六東1樓(6E1)內科加護病房暨特殊病原科技照護示範中心整修工
程
115年6月15日
第 20 頁 共 103 頁
| 項次： |  |  | 工程編號：FB24033360_V6
壹.七.4 |  |  | 工作項目：櫥櫃，木製櫥櫃，A8-03_127更衣室，置物櫃， W:35xH:200cmxD:40cm，(C3) |  |  |  |  | 單位：座 |  |  | 計 價 代 碼 ： 064110000AZG0504
|  |  | 工料名稱 |  |  | 單位 |  | 數量 | 單價 |  | 複價 |  | 編碼(備註)
|  |  | 產品，櫥櫃，6分木心板 |  |  | M2 |  | 4 |  |  | - - |  | M0641100002ZBIC U01
|  |  | 產品，櫥櫃，防焰美耐板 |  |  | M2 |  | 8 |  |  | - - |  | M0641100002ZBIC U02
|  |  | 產品，木作及塑膠基本材料及施工方法，裁切 製材黏貼 |  |  | 式 |  | 1 |  |  | - - |  | M0605000004ZBIC U01
|  |  | 產品，木作及塑膠基本材料及施工方法，五金 |  |  | 式 |  | 1 |  |  | - - |  | M0605000004ZBIC U02
|  |  | 產品，木作及塑膠基本材料及施工方法，密碼 鎖 |  |  | 式 |  | 1 |  |  | - - |  | M0605000004ZBIC U03
|  |  | 產品，木作及塑膠基本材料及施工方法，滑軌 |  |  | 式 |  | 1 |  |  | - - |  | M0605000004ZBIC U04
|  |  | 產品，木作及塑膠基本材料及施工方法，ABS封 邊條 |  |  | 式 |  | 1 |  |  | - - |  | M0605000004ZG04 01
|  |  | 施工費 |  |  | 式 |  | 1 |  |  | - |  | 0127180004
|  |  | 壓克力名牌 |  |  | 式 |  | 1 |  |  | - - |  | W0127100004ZBIC U03
|  |  | 零星工料，約以上項目之2.0% |  |  | 式 |  | 1 |  |  | - |  | W0127114004
|  |  | 合計 |  |  | 座 |  | 1 |  |  | -
|  |  | 人工： 機具： 材料： 雜項： |  |  |  |  | 每 座 單價計 |  |  | -
|  | 投標廠商： |  |  | [印] |  | 負責人： |  |  | [印]
國立臺灣大學醫學院附設醫院
單價分析表[標單]
工程名稱：西址六東1樓(6E1)內科加護病房暨特殊病原科技照護示範中心整修工
程
115年6月15日
第 21 頁 共 103 頁
| 項次： |  |  | 工程編號：FB24033360_V6
壹.七.5 |  |  | 工作項目：櫥櫃，木製櫥櫃，A8-04_131，浴廁櫥櫃(含吊櫃、洗手 台)，W:77xH:250cmxD:45、25cm，(C4) |  |  |  |  | 單位：座 |  |  | 計 價 代 碼 ： 064110000AZG0505
|  |  | 工料名稱 |  |  | 單位 |  | 數量 | 單價 |  | 複價 |  | 編碼(備註)
|  |  | 產品，櫥櫃，6分木心板 |  |  | M2 |  | 7 |  |  | - - |  | M0641100002ZBIC U01
|  |  | 產品，櫥櫃，防焰美耐板 |  |  | M2 |  | 14 |  |  | - - |  | M0641100002ZBIC U02
|  |  | 產品，木作及塑膠基本材料及施工方法，裁切 製材黏貼 |  |  | 式 |  | 1 |  |  | - - |  | M0605000004ZBIC U01
|  |  | 產品，木作及塑膠基本材料及施工方法，五金 |  |  | 式 |  | 1 |  |  | - - |  | M0605000004ZBIC U02
|  |  | 產品，木作及塑膠基本材料及施工方法，ABS封 邊條 |  |  | 式 |  | 1 |  |  | - - |  | M0605000004ZG04 01
|  |  | 產品，石材，人造石檯面12mmTH |  |  | 式 |  | 1 |  |  | - - |  | M0441000004ICU0 1
|  |  | 產品，明鏡，5mm，含光邊及導邊處理 |  |  | 式 |  | 1 |  |  | - - |  | M0883000004ZBIC U02
|  |  | 施工費 |  |  | 式 |  | 1 |  |  | - |  | 0127180004
|  |  | 零星工料，約以上項目之2.0% |  |  | 式 |  | 1 |  |  | - |  | W0127114004
|  |  | 合計 |  |  | 座 |  | 1 |  |  | -
|  |  | 人工： 機具： 材料： 雜項： |  |  |  |  | 每 座 單價計 |  |  | -
|  | 投標廠商： |  |  | [印] |  | 負責人： |  |  | [印]
國立臺灣大學醫學院附設醫院
單價分析表[標單]
工程名稱：西址六東1樓(6E1)內科加護病房暨特殊病原科技照護示範中心整修工
程
115年6月15日
第 22 頁 共 103 頁
| 項次： |  |  | 工程編號：FB24033360_V6
壹.七.6 |  |  | 工作項目：櫥櫃，木製櫥櫃，A8-04_125，清潔室櫥櫃(含吊櫃、洗水 台)，W:227xH:250cmxD:60、40cm，(C5) |  |  |  |  | 單位：座 |  |  | 計 價 代 碼 ： 064110000AZG0506
|  |  | 工料名稱 |  |  | 單位 |  | 數量 | 單價 |  | 複價 |  | 編碼(備註)
|  |  | 產品，櫥櫃，6分木心板 |  |  | M2 |  | 21 |  |  | - - |  | M0641100002ZBIC U01
|  |  | 產品，櫥櫃，防焰美耐板 |  |  | M2 |  | 42 |  |  | - - |  | M0641100002ZBIC U02
|  |  | 產品，木作及塑膠基本材料及施工方法，裁切 製材黏貼 |  |  | 式 |  | 1 |  |  | - - |  | M0605000004ZBIC U01
|  |  | 產品，木作及塑膠基本材料及施工方法，五金 |  |  | 式 |  | 1 |  |  | - - |  | M0605000004ZBIC U02
|  |  | 產品，木作及塑膠基本材料及施工方法，ABS封 邊條 |  |  | 式 |  | 1 |  |  | - - |  | M0605000004ZG04 01
|  |  | 產品，玻璃，10mm強化玻璃ㄇ型擋水板，含 UV膠合及矽膠收邊 |  |  | 式 |  | 2 |  |  | - - |  | M0881000004ZBIC U01
|  |  | 產品，金屬材料，不銹鋼檯面 |  |  | 式 |  | 1 |  |  | - - |  | M0506000004ZBIC U01
|  |  | 吊架 |  |  | 式 |  | 2 |  |  | - - |  | W0127100004ZBIC U04
|  |  | 施工費 |  |  | 式 |  | 1 |  |  | - |  | 0127180004
|  |  | 零星工料，約以上項目之2.0% |  |  | 式 |  | 1 |  |  | - |  | W0127114004
|  |  | 合計 |  |  | 座 |  | 1 |  |  | -
|  |  | 人工： 機具： 材料： 雜項： |  |  |  |  | 每 座 單價計 |  |  | -
|  | 投標廠商： |  |  | [印] |  | 負責人： |  |  | [印]
國立臺灣大學醫學院附設醫院
單價分析表[標單]
工程名稱：西址六東1樓(6E1)內科加護病房暨特殊病原科技照護示範中心整修工
程
115年6月15日
第 23 頁 共 103 頁
| 項次： |  |  | 工程編號：FB24033360_V6
壹.七.7 |  |  | 工作項目：櫥櫃，木製櫥櫃，A8-04_112藥品室，被服櫥櫃， W:160xH:250cmxD:45cm，(C6) |  |  |  |  | 單位：座 |  |  | 計 價 代 碼 ： 064110000AZG0507
|  |  | 工料名稱 |  |  | 單位 |  | 數量 | 單價 |  | 複價 |  | 編碼(備註)
|  |  | 產品，櫥櫃，6分木心板 |  |  | M2 |  | 18 |  |  | - - |  | M0641100002ZBIC U01
|  |  | 產品，櫥櫃，防焰美耐板 |  |  | M2 |  | 36 |  |  | - - |  | M0641100002ZBIC U02
|  |  | 產品，木作及塑膠基本材料及施工方法，裁切 製材黏貼 |  |  | 式 |  | 1 |  |  | - - |  | M0605000004ZBIC U01
|  |  | 產品，木作及塑膠基本材料及施工方法，五金 |  |  | 式 |  | 1 |  |  | - - |  | M0605000004ZBIC U02
|  |  | 產品，木作及塑膠基本材料及施工方法，ABS封 邊條 |  |  | 式 |  | 1 |  |  | - - |  | M0605000004ZG04 01
|  |  | 施工費 |  |  | 式 |  | 1 |  |  | - |  | 0127180004
|  |  | 壓克力名牌 |  |  | 式 |  | 1 |  |  | - - |  | W0127100004ZBIC U03
|  |  | 零星工料，約以上項目之2.0% |  |  | 式 |  | 1 |  |  | - |  | W0127114004
|  |  | 合計 |  |  | 座 |  | 1 |  |  | -
|  |  | 人工： 機具： 材料： 雜項： |  |  |  |  | 每 座 單價計 |  |  | -
|  | 投標廠商： |  |  | [印] |  | 負責人： |  |  | [印]
國立臺灣大學醫學院附設醫院
單價分析表[標單]
工程名稱：西址六東1樓(6E1)內科加護病房暨特殊病原科技照護示範中心整修工
程
115年6月15日
第 24 頁 共 103 頁
| 項次： |  |  | 工程編號：FB24033360_V6
壹.七.8 |  |  | 工作項目：櫥櫃，木製櫥櫃，A8-05_前室櫥櫃(含吊櫃、洗水台)， W:110xH:250cmxD:55、40cm，(C7) |  |  |  |  | 單位：座 |  |  | 計 價 代 碼 ： 064110000AZG0508
|  |  | 工料名稱 |  |  | 單位 |  | 數量 | 單價 |  | 複價 |  | 編碼(備註)
|  |  | 產品，櫥櫃，6分木心板 |  |  | M2 |  | 11 |  |  | - - |  | M0641100002ZBIC U01
|  |  | 產品，櫥櫃，防焰美耐板 |  |  | M2 |  | 22 |  |  | - - |  | M0641100002ZBIC U02
|  |  | 產品，木作及塑膠基本材料及施工方法，裁切 製材黏貼 |  |  | 式 |  | 1 |  |  | - - |  | M0605000004ZBIC U01
|  |  | 產品，木作及塑膠基本材料及施工方法，五金 |  |  | 式 |  | 1 |  |  | - - |  | M0605000004ZBIC U02
|  |  | 產品，木作及塑膠基本材料及施工方法，ABS封 邊條 |  |  | 式 |  | 1 |  |  | - - |  | M0605000004ZG04 01
|  |  | 產品，金屬材料，不銹鋼檯面 |  |  | 式 |  | 1 |  |  | - - |  | M0506000004ZBIC U01
|  |  | 施工費 |  |  | 式 |  | 1 |  |  | - |  | 0127180004
|  |  | 零星工料，約以上項目之2.0% |  |  | 式 |  | 1 |  |  | - |  | W0127114004
|  |  | 合計 |  |  | 座 |  | 1 |  |  | -
|  |  | 人工： 機具： 材料： 雜項： |  |  |  |  | 每 座 單價計 |  |  | -
|  | 投標廠商： |  |  | [印] |  | 負責人： |  |  | [印]
國立臺灣大學醫學院附設醫院
單價分析表[標單]
工程名稱：西址六東1樓(6E1)內科加護病房暨特殊病原科技照護示範中心整修工
程
115年6月15日
第 25 頁 共 103 頁
| 項次： |  |  | 工程編號：FB24033360_V6
壹.七.9 |  |  | 工作項目：櫥櫃，木製櫥櫃，A8-05_前室櫥櫃(含吊櫃、洗水台)， W:110xH:250cmxD:55、40cm，(C7A) |  |  |  |  | 單位：座 |  |  | 計 價 代 碼 ： 064110000AZG0509
|  |  | 工料名稱 |  |  | 單位 |  | 數量 | 單價 |  | 複價 |  | 編碼(備註)
|  |  | 產品，櫥櫃，6分木心板 |  |  | M2 |  | 11 |  |  | - - |  | M0641100002ZBIC U01
|  |  | 產品，櫥櫃，防焰美耐板 |  |  | M2 |  | 22 |  |  | - - |  | M0641100002ZBIC U02
|  |  | 產品，木作及塑膠基本材料及施工方法，裁切 製材黏貼 |  |  | 式 |  | 1 |  |  | - - |  | M0605000004ZBIC U01
|  |  | 產品，木作及塑膠基本材料及施工方法，五金 |  |  | 式 |  | 1 |  |  | - - |  | M0605000004ZBIC U02
|  |  | 產品，木作及塑膠基本材料及施工方法，ABS封 邊條 |  |  | 式 |  | 1 |  |  | - - |  | M0605000004ZG04 01
|  |  | 產品，金屬材料，不銹鋼檯面 |  |  | 式 |  | 1 |  |  | - - |  | M0506000004ZBIC U01
|  |  | 施工費 |  |  | 式 |  | 1 |  |  | - |  | 0127180004
|  |  | 零星工料，約以上項目之2.0% |  |  | 式 |  | 1 |  |  | - |  | W0127114004
|  |  | 合計 |  |  | 座 |  | 1 |  |  | -
|  |  | 人工： 機具： 材料： 雜項： |  |  |  |  | 每 座 單價計 |  |  | -
|  | 投標廠商： |  |  | [印] |  | 負責人： |  |  | [印]
國立臺灣大學醫學院附設醫院
單價分析表[標單]
工程名稱：西址六東1樓(6E1)內科加護病房暨特殊病原科技照護示範中心整修工
程
115年6月15日
第 26 頁 共 103 頁
| 項次： |  |  | 工程編號：FB24033360_V6
壹.七.10 |  |  | 工作項目：櫥櫃，木製櫥櫃，A8-05_前室櫥櫃(矮櫃不含傳遞箱)， W:85xH:90cmxD:55cm，(C8) |  |  |  |  | 單位：座 |  |  | 計 價 代 碼 ： 064110000AZG0510
|  |  | 工料名稱 |  |  | 單位 |  | 數量 | 單價 |  | 複價 |  | 編碼(備註)
|  |  | 產品，櫥櫃，6分木心板 |  |  | M2 |  | 3 |  |  | - - |  | M0641100002ZBIC U01
|  |  | 產品，櫥櫃，防焰美耐板 |  |  | M2 |  | 6 |  |  | - - |  | M0641100002ZBIC U02
|  |  | 產品，木作及塑膠基本材料及施工方法，裁切 製材黏貼 |  |  | 式 |  | 1 |  |  | - - |  | M0605000004ZBIC U01
|  |  | 產品，木作及塑膠基本材料及施工方法，五金 |  |  | 式 |  | 1 |  |  | - - |  | M0605000004ZBIC U02
|  |  | 產品，木作及塑膠基本材料及施工方法，ABS封 邊條 |  |  | 式 |  | 1 |  |  | - - |  | M0605000004ZG04 01
|  |  | 產品，金屬材料，不銹鋼檯面 |  |  | 式 |  | 1 |  |  | - - |  | M0506000004ZBIC U01
|  |  | 施工費 |  |  | 式 |  | 1 |  |  | - |  | 0127180004
|  |  | 零星工料，約以上項目之2.0% |  |  | 式 |  | 1 |  |  | - |  | W0127114004
|  |  | 合計 |  |  | 座 |  | 1 |  |  | -
|  |  | 人工： 機具： 材料： 雜項： |  |  |  |  | 每 座 單價計 |  |  | -
|  | 投標廠商： |  |  | [印] |  | 負責人： |  |  | [印]
國立臺灣大學醫學院附設醫院
單價分析表[標單]
工程名稱：西址六東1樓(6E1)內科加護病房暨特殊病原科技照護示範中心整修工
程
115年6月15日
第 27 頁 共 103 頁
| 項次： |  |  | 工程編號：FB24033360_V6
壹.七.11 |  |  | 工作項目：櫥櫃，木製櫥櫃，A8-05_前室櫥櫃(矮櫃不含傳遞箱)， W:85xH:90cmxD:55cm，(C8A) |  |  |  |  | 單位：座 |  |  | 計 價 代 碼 ： 064110000AZG0511
|  |  | 工料名稱 |  |  | 單位 |  | 數量 | 單價 |  | 複價 |  | 編碼(備註)
|  |  | 產品，櫥櫃，6分木心板 |  |  | M2 |  | 3 |  |  | - - |  | M0641100002ZBIC U01
|  |  | 產品，櫥櫃，防焰美耐板 |  |  | M2 |  | 6 |  |  | - - |  | M0641100002ZBIC U02
|  |  | 產品，木作及塑膠基本材料及施工方法，裁切 製材黏貼 |  |  | 式 |  | 1 |  |  | - - |  | M0605000004ZBIC U01
|  |  | 產品，木作及塑膠基本材料及施工方法，五金 |  |  | 式 |  | 1 |  |  | - - |  | M0605000004ZBIC U02
|  |  | 產品，木作及塑膠基本材料及施工方法，ABS封 邊條 |  |  | 式 |  | 1 |  |  | - - |  | M0605000004ZG04 01
|  |  | 產品，金屬材料，不銹鋼檯面 |  |  | 式 |  | 1 |  |  | - - |  | M0506000004ZBIC U01
|  |  | 施工費 |  |  | 式 |  | 1 |  |  | - |  | 0127180004
|  |  | 零星工料，約以上項目之2.0% |  |  | 式 |  | 1 |  |  | - |  | W0127114004
|  |  | 合計 |  |  | 座 |  | 1 |  |  | -
|  |  | 人工： 機具： 材料： 雜項： |  |  |  |  | 每 座 單價計 |  |  | -
|  | 投標廠商： |  |  | [印] |  | 負責人： |  |  | [印]
國立臺灣大學醫學院附設醫院
單價分析表[標單]
工程名稱：西址六東1樓(6E1)內科加護病房暨特殊病原科技照護示範中心整修工
程
115年6月15日
第 28 頁 共 103 頁
| 項次： |  |  | 工程編號：FB24033360_V6
壹.七.12 |  |  | 工作項目：櫥櫃，木製櫥櫃，A8-06_一般加護病房(負壓隔離)櫥櫃 (含吊櫃、洗水台)，W:140xH:250cmxD:55、40cm，(C9) |  |  |  |  | 單位：座 |  |  | 計 價 代 碼 ： 064110000AZG0512
|  |  | 工料名稱 |  |  | 單位 |  | 數量 | 單價 |  | 複價 |  | 編碼(備註)
|  |  | 產品，櫥櫃，6分木心板 |  |  | M2 |  | 11 |  |  | - - |  | M0641100002ZBIC U01
|  |  | 產品，櫥櫃，防焰美耐板 |  |  | M2 |  | 22 |  |  | - - |  | M0641100002ZBIC U02
|  |  | 產品，木作及塑膠基本材料及施工方法，裁切 製材黏貼 |  |  | 式 |  | 1 |  |  | - - |  | M0605000004ZBIC U01
|  |  | 產品，木作及塑膠基本材料及施工方法，五金 |  |  | 式 |  | 1 |  |  | - - |  | M0605000004ZBIC U02
|  |  | 產品，木作及塑膠基本材料及施工方法，ABS封 邊條 |  |  | 式 |  | 1 |  |  | - - |  | M0605000004ZG04 01
|  |  | 產品，金屬材料，不銹鋼檯面 |  |  | 式 |  | 1 |  |  | - - |  | M0506000004ZBIC U01
|  |  | 施工費 |  |  | 式 |  | 1 |  |  | - |  | 0127180004
|  |  | 零星工料，約以上項目之2.0% |  |  | 式 |  | 1 |  |  | - |  | W0127114004
|  |  | 合計 |  |  | 座 |  | 1 |  |  | -
|  |  | 人工： 機具： 材料： 雜項： |  |  |  |  | 每 座 單價計 |  |  | -
|  | 投標廠商： |  |  | [印] |  | 負責人： |  |  | [印]
國立臺灣大學醫學院附設醫院
單價分析表[標單]
工程名稱：西址六東1樓(6E1)內科加護病房暨特殊病原科技照護示範中心整修工
程
115年6月15日
第 29 頁 共 103 頁
| 項次： |  |  | 工程編號：FB24033360_V6
壹.七.13 |  |  | 工作項目：櫥櫃，木製櫥櫃，A8-06_一般加護病房(負壓隔離)櫥櫃 (含吊櫃、洗水台)，W:140xH:250cmxD:55、40cm，(C9A) |  |  |  |  | 單位：座 |  |  | 計 價 代 碼 ： 064110000AZG0513
|  |  | 工料名稱 |  |  | 單位 |  | 數量 | 單價 |  | 複價 |  | 編碼(備註)
|  |  | 產品，櫥櫃，6分木心板 |  |  | M2 |  | 11 |  |  | - - |  | M0641100002ZBIC U01
|  |  | 產品，櫥櫃，防焰美耐板 |  |  | M2 |  | 22 |  |  | - - |  | M0641100002ZBIC U02
|  |  | 產品，木作及塑膠基本材料及施工方法，裁切 製材黏貼 |  |  | 式 |  | 1 |  |  | - - |  | M0605000004ZBIC U01
|  |  | 產品，木作及塑膠基本材料及施工方法，五金 |  |  | 式 |  | 1 |  |  | - - |  | M0605000004ZBIC U02
|  |  | 產品，木作及塑膠基本材料及施工方法，ABS封 邊條 |  |  | 式 |  | 1 |  |  | - - |  | M0605000004ZG04 01
|  |  | 產品，金屬材料，不銹鋼檯面 |  |  | 式 |  | 1 |  |  | - - |  | M0506000004ZBIC U01
|  |  | 施工費 |  |  | 式 |  | 1 |  |  | - |  | 0127180004
|  |  | 零星工料，約以上項目之2.0% |  |  | 式 |  | 1 |  |  | - |  | W0127114004
|  |  | 合計 |  |  | 座 |  | 1 |  |  | -
|  |  | 人工： 機具： 材料： 雜項： |  |  |  |  | 每 座 單價計 |  |  | -
|  | 投標廠商： |  |  | [印] |  | 負責人： |  |  | [印]
國立臺灣大學醫學院附設醫院
單價分析表[標單]
工程名稱：西址六東1樓(6E1)內科加護病房暨特殊病原科技照護示範中心整修工
程
115年6月15日
第 30 頁 共 103 頁
| 項次： |  |  | 工程編號：FB24033360_V6
壹.七.14 |  |  | 工作項目：櫥櫃，木製櫥櫃，A8-06_一般加護病房(負壓隔離)櫥櫃 (含吊櫃、洗水台)，W:140xH:250cmxD:55、40cm，(C9B) |  |  |  |  | 單位：座 |  |  | 計 價 代 碼 ： 064110000AZBICU02
|  |  | 工料名稱 |  |  | 單位 |  | 數量 | 單價 |  | 複價 |  | 編碼(備註)
|  |  | 產品，櫥櫃，6分木心板 |  |  | M2 |  | 11 |  |  | - - |  | M0641100002ZBIC U01
|  |  | 產品，櫥櫃，防焰美耐板 |  |  | M2 |  | 22 |  |  | - - |  | M0641100002ZBIC U02
|  |  | 產品，木作及塑膠基本材料及施工方法，裁切 製材黏貼 |  |  | 式 |  | 1 |  |  | - - |  | M0605000004ZBIC U01
|  |  | 產品，木作及塑膠基本材料及施工方法，五金 |  |  | 式 |  | 1 |  |  | - - |  | M0605000004ZBIC U02
|  |  | 產品，木作及塑膠基本材料及施工方法，ABS封 邊條 |  |  | 式 |  | 1 |  |  | - - |  | M0605000004ZG04 01
|  |  | 產品，金屬材料，不銹鋼檯面 |  |  | 式 |  | 1 |  |  | - - |  | M0506000004ZBIC U01
|  |  | 施工費 |  |  | 式 |  | 1 |  |  | - |  | 0127180004
|  |  | 零星工料，約以上項目之2.0% |  |  | 式 |  | 1 |  |  | - |  | W0127114004
|  |  | 合計 |  |  | 座 |  | 1 |  |  | -
|  |  | 人工： 機具： 材料： 雜項： |  |  |  |  | 每 座 單價計 |  |  | -
|  | 投標廠商： |  |  | [印] |  | 負責人： |  |  | [印]
國立臺灣大學醫學院附設醫院
單價分析表[標單]
工程名稱：西址六東1樓(6E1)內科加護病房暨特殊病原科技照護示範中心整修工
程
115年6月15日
第 31 頁 共 103 頁
| 項次： |  |  | 工程編號：FB24033360_V6
壹.七.15 |  |  | 工作項目：櫥櫃，木製櫥櫃，A8-06_一般加護病房(負壓隔離)櫥櫃 (含吊櫃、洗水台)，W:140xH:250cmxD:55、40cm，(C9B') |  |  |  |  | 單位：座 |  |  | 計 價 代 碼 ： 064110000AZBICU03
|  |  | 工料名稱 |  |  | 單位 |  | 數量 | 單價 |  | 複價 |  | 編碼(備註)
|  |  | 產品，櫥櫃，6分木心板 |  |  | M2 |  | 11 |  |  | - - |  | M0641100002ZBIC U01
|  |  | 產品，櫥櫃，防焰美耐板 |  |  | M2 |  | 22 |  |  | - - |  | M0641100002ZBIC U02
|  |  | 產品，木作及塑膠基本材料及施工方法，裁切 製材黏貼 |  |  | 式 |  | 1 |  |  | - - |  | M0605000004ZBIC U01
|  |  | 產品，木作及塑膠基本材料及施工方法，五金 |  |  | 式 |  | 1 |  |  | - - |  | M0605000004ZBIC U02
|  |  | 產品，木作及塑膠基本材料及施工方法，ABS封 邊條 |  |  | 式 |  | 1 |  |  | - - |  | M0605000004ZG04 01
|  |  | 產品，金屬材料，不銹鋼檯面 |  |  | 式 |  | 1 |  |  | - - |  | M0506000004ZBIC U01
|  |  | 施工費 |  |  | 式 |  | 1 |  |  | - |  | 0127180004
|  |  | 零星工料，約以上項目之2.0% |  |  | 式 |  | 1 |  |  | - |  | W0127114004
|  |  | 合計 |  |  | 座 |  | 1 |  |  | -
|  |  | 人工： 機具： 材料： 雜項： |  |  |  |  | 每 座 單價計 |  |  | -
|  | 投標廠商： |  |  | [印] |  | 負責人： |  |  | [印]
國立臺灣大學醫學院附設醫院
單價分析表[標單]
工程名稱：西址六東1樓(6E1)內科加護病房暨特殊病原科技照護示範中心整修工
程
115年6月15日
第 32 頁 共 103 頁
| 項次： |  |  | 工程編號：FB24033360_V6
壹.七.16 |  |  | 工作項目：櫥櫃，木製櫥櫃，A8-07_148走廊，被服櫃， W:85xH:250cmxD:45cm，(C10) |  |  |  |  | 單位：座 |  |  | 計 價 代 碼 ： 064110000AZG0514
|  |  | 工料名稱 |  |  | 單位 |  | 數量 | 單價 |  | 複價 |  | 編碼(備註)
|  |  | 產品，櫥櫃，6分木心板 |  |  | M2 |  | 10 |  |  | - - |  | M0641100002ZBIC U01
|  |  | 產品，櫥櫃，防焰美耐板 |  |  | M2 |  | 20 |  |  | - - |  | M0641100002ZBIC U02
|  |  | 產品，木作及塑膠基本材料及施工方法，裁切 製材黏貼 |  |  | 式 |  | 1 |  |  | - - |  | M0605000004ZBIC U01
|  |  | 產品，木作及塑膠基本材料及施工方法，五金 |  |  | 式 |  | 1 |  |  | - - |  | M0605000004ZBIC U02
|  |  | 產品，木作及塑膠基本材料及施工方法，ABS封 邊條 |  |  | 式 |  | 1 |  |  | - - |  | M0605000004ZG04 01
|  |  | 施工費 |  |  | 式 |  | 1 |  |  | - |  | 0127180004
|  |  | 壓克力名牌 |  |  | 式 |  | 1 |  |  | - - |  | W0127100004ZBIC U03
|  |  | 零星工料，約以上項目之2.0% |  |  | 式 |  | 1 |  |  | - |  | W0127114004
|  |  | 合計 |  |  | 座 |  | 1 |  |  | -
|  |  | 人工： 機具： 材料： 雜項： |  |  |  |  | 每 座 單價計 |  |  | -
|  | 投標廠商： |  |  | [印] |  | 負責人： |  |  | [印]
國立臺灣大學醫學院附設醫院
單價分析表[標單]
工程名稱：西址六東1樓(6E1)內科加護病房暨特殊病原科技照護示範中心整修工
程
115年6月15日
第 33 頁 共 103 頁
| 項次： |  |  | 工程編號：FB24033360_V6
壹.七.17 |  |  | 工作項目：櫥櫃，木製櫥櫃，A8-07_八角窗(梯形)，護理站櫥櫃， W:150xH:90cmxD:85cm，(C11) |  |  |  |  | 單位：座 |  |  | 計 價 代 碼 ： 064110000AZG0515
|  |  | 工料名稱 |  |  | 單位 |  | 數量 | 單價 |  | 複價 |  | 編碼(備註)
|  |  | 產品，櫥櫃，6分木心板 |  |  | M2 |  | 5 |  |  | - - |  | M0641100002ZBIC U01
|  |  | 產品，櫥櫃，30mmTH木心桌板 |  |  | M2 |  | 2 |  |  | - - |  | M0641100002ZBIC U03
|  |  | 產品，櫥櫃，防焰美耐板 |  |  | M2 |  | 14 |  |  | - - |  | M0641100002ZBIC U02
|  |  | 產品，木作及塑膠基本材料及施工方法，裁切 製材黏貼 |  |  | 式 |  | 1 |  |  | - - |  | M0605000004ZBIC U01
|  |  | 產品，木作及塑膠基本材料及施工方法，五金 |  |  | 式 |  | 1 |  |  | - - |  | M0605000004ZBIC U02
|  |  | 鍵盤架 |  |  | 式 |  | 1 |  |  | - - |  | W0127100004ZBIC U05
|  |  | 施工費 |  |  | 式 |  | 1 |  |  | - |  | 0127180004
|  |  | 零星工料，約以上項目之2.0% |  |  | 式 |  | 1 |  |  | - |  | W0127114004
|  |  | 合計 |  |  | 座 |  | 1 |  |  | -
|  |  | 人工： 機具： 材料： 雜項： |  |  |  |  | 每 座 單價計 |  |  | -
|  | 投標廠商： |  |  | [印] |  | 負責人： |  |  | [印]
國立臺灣大學醫學院附設醫院
單價分析表[標單]
工程名稱：西址六東1樓(6E1)內科加護病房暨特殊病原科技照護示範中心整修工
程
115年6月15日
第 34 頁 共 103 頁
| 項次： |  |  | 工程編號：FB24033360_V6
壹.七.18 |  |  | 工作項目：櫥櫃，木製櫥櫃，A8-07_八角窗(梯形)，護理站櫥櫃， W:92xH:90cmxD:85cm(含桌面)，(C12) |  |  |  |  | 單位：座 |  |  | 計 價 代 碼 ： 064110000AZG0516
|  |  | 工料名稱 |  |  | 單位 |  | 數量 | 單價 |  | 複價 |  | 編碼(備註)
|  |  | 產品，櫥櫃，6分木心板 |  |  | M2 |  | 5 |  |  | - - |  | M0641100002ZBIC U01
|  |  | 產品，櫥櫃，30mmTH木心桌板 |  |  | M2 |  | 1 |  |  | - - |  | M0641100002ZBIC U03
|  |  | 產品，櫥櫃，防焰美耐板 |  |  | M2 |  | 12 |  |  | - - |  | M0641100002ZBIC U02
|  |  | 產品，木作及塑膠基本材料及施工方法，裁切 製材黏貼 |  |  | 式 |  | 1 |  |  | - - |  | M0605000004ZBIC U01
|  |  | 產品，木作及塑膠基本材料及施工方法，ABS封 邊條 |  |  | 式 |  | 1 |  |  | - - |  | M0605000004ZG04 01
|  |  | 鍵盤架 |  |  | 式 |  | 1 |  |  | - - |  | W0127100004ZBIC U05
|  |  | 施工費 |  |  | 式 |  | 1 |  |  | - |  | 0127180004
|  |  | 零星工料，約以上項目之2.0% |  |  | 式 |  | 1 |  |  | - |  | W0127114004
|  |  | 合計 |  |  | 座 |  | 1 |  |  | -
|  |  | 人工： 機具： 材料： 雜項： |  |  |  |  | 每 座 單價計 |  |  | -
|  | 投標廠商： |  |  | [印] |  | 負責人： |  |  | [印]
國立臺灣大學醫學院附設醫院
單價分析表[標單]
工程名稱：西址六東1樓(6E1)內科加護病房暨特殊病原科技照護示範中心整修工
程
115年6月15日
第 35 頁 共 103 頁
| 項次： |  |  | 工程編號：FB24033360_V6
壹.七.19 |  |  | 工作項目：櫥櫃，木製櫥櫃，A8-07_八角窗(梯形)，護理站櫥櫃， W:85xH:90cmxD:85cm(含桌面)，(C13) |  |  |  |  | 單位：座 |  |  | 計 價 代 碼 ： 064110000AZG0517
|  |  | 工料名稱 |  |  | 單位 |  | 數量 | 單價 |  | 複價 |  | 編碼(備註)
|  |  | 產品，櫥櫃，6分木心板 |  |  | M2 |  | 5 |  |  | - - |  | M0641100002ZBIC U01
|  |  | 產品，櫥櫃，30mmTH木心桌板 |  |  | M2 |  | 1 |  |  | - - |  | M0641100002ZBIC U03
|  |  | 產品，櫥櫃，防焰美耐板 |  |  | M2 |  | 12 |  |  | - - |  | M0641100002ZBIC U02
|  |  | 產品，木作及塑膠基本材料及施工方法，裁切 製材黏貼 |  |  | 式 |  | 1 |  |  | - - |  | M0605000004ZBIC U01
|  |  | 產品，木作及塑膠基本材料及施工方法，ABS封 邊條 |  |  | 式 |  | 1 |  |  | - - |  | M0605000004ZG04 01
|  |  | 鍵盤架 |  |  | 式 |  | 1 |  |  | - - |  | W0127100004ZBIC U05
|  |  | 施工費 |  |  | 式 |  | 1 |  |  | - |  | 0127180004
|  |  | 零星工料，約以上項目之2.0% |  |  | 式 |  | 1 |  |  | - |  | W0127114004
|  |  | 合計 |  |  | 座 |  | 1 |  |  | -
|  |  | 人工： 機具： 材料： 雜項： |  |  |  |  | 每 座 單價計 |  |  | -
|  | 投標廠商： |  |  | [印] |  | 負責人： |  |  | [印]
國立臺灣大學醫學院附設醫院
單價分析表[標單]
工程名稱：西址六東1樓(6E1)內科加護病房暨特殊病原科技照護示範中心整修工
程
115年6月15日
第 36 頁 共 103 頁
| 項次： |  |  | 工程編號：FB24033360_V6
壹.七.20 |  |  | 工作項目：櫥櫃，木製櫥櫃，A8-08_，書記櫃台， W:221xH:220cmxD:90cm(含桌面)，(C14) |  |  |  |  | 單位：座 |  |  | 計 價 代 碼 ： 064110000AZG0518
|  |  | 工料名稱 |  |  | 單位 |  | 數量 | 單價 |  | 複價 |  | 編碼(備註)
|  |  | 產品，櫥櫃，6分木心板 |  |  | M2 |  | 9 |  |  | - - |  | M0641100002ZBIC U01
|  |  | 產品，櫥櫃，防焰美耐板 |  |  | M2 |  | 18 |  |  | - - |  | M0641100002ZBIC U02
|  |  | 產品，木作及塑膠基本材料及施工方法，裁切 製材黏貼 |  |  | 式 |  | 1 |  |  | - - |  | M0605000004ZBIC U01
|  |  | 產品，木作及塑膠基本材料及施工方法，五金 |  |  | 式 |  | 1 |  |  | - - |  | M0605000004ZBIC U02
|  |  | 產品，木作及塑膠基本材料及施工方法，滑軌 |  |  | 式 |  | 1 |  |  | - - |  | M0605000004ZBIC U04
|  |  | 產品，木作及塑膠基本材料及施工方法，ABS封 邊條 |  |  | 式 |  | 1 |  |  | - - |  | M0605000004ZG04 01
|  |  | 產品，石材，人造石檯面12mmTH |  |  | 式 |  | 1 |  |  | - - |  | M0441000004ICU0 1
|  |  | 產品，不銹鋼管 5x5cm，訂製框架 |  |  | 式 |  | 1 |  |  | - - |  | M0550050004ZBIC U01
|  |  | 產品，玻璃，10mm強化玻璃 |  |  | 才 |  | 30 |  |  | - - |  | M088100000AZBIC U05
|  |  | 施工費 |  |  | 式 |  | 1 |  |  | - |  | 0127180004
|  |  | 零星工料，約以上項目之2.0% |  |  | 式 |  | 1 |  |  | - |  | W0127114004
|  |  | 合計 |  |  | 座 |  | 1 |  |  | -
|  |  | 人工： 機具： 材料： 雜項： |  |  |  |  | 每 座 單價計 |  |  | -
|  | 投標廠商： |  |  | [印] |  | 負責人： |  |  | [印]
國立臺灣大學醫學院附設醫院
單價分析表[標單]
工程名稱：西址六東1樓(6E1)內科加護病房暨特殊病原科技照護示範中心整修工
程
115年6月15日
第 37 頁 共 103 頁
| 項次： |  |  | 工程編號：FB24033360_V6
壹.七.21 |  |  | 工作項目：櫥櫃，木製櫥櫃，A8-09_，書記櫃台， W:45xH:220cmxD:50cm，(C15) |  |  |  |  | 單位：座 |  |  | 計 價 代 碼 ： 064110000AZG0519
|  |  | 工料名稱 |  |  | 單位 |  | 數量 | 單價 |  | 複價 |  | 編碼(備註)
|  |  | 產品，櫥櫃，6分木心板 |  |  | M2 |  | 6 |  |  | - - |  | M0641100002ZBIC U01
|  |  | 產品，櫥櫃，防焰美耐板 |  |  | M2 |  | 12 |  |  | - - |  | M0641100002ZBIC U02
|  |  | 產品，木作及塑膠基本材料及施工方法，裁切 製材黏貼 |  |  | 式 |  | 1 |  |  | - - |  | M0605000004ZBIC U01
|  |  | 產品，木作及塑膠基本材料及施工方法，五金 |  |  | 式 |  | 1 |  |  | - - |  | M0605000004ZBIC U02
|  |  | 產品，木作及塑膠基本材料及施工方法，ABS封 邊條 |  |  | 式 |  | 1 |  |  | - - |  | M0605000004ZG04 01
|  |  | 施工費 |  |  | 式 |  | 1 |  |  | - |  | 0127180004
|  |  | 零星工料，約以上項目之2.0% |  |  | 式 |  | 1 |  |  | - |  | W0127114004
|  |  | 合計 |  |  | 座 |  | 1 |  |  | -
|  |  | 人工： 機具： 材料： 雜項： |  |  |  |  | 每 座 單價計 |  |  | -
|  | 投標廠商： |  |  | [印] |  | 負責人： |  |  | [印]
國立臺灣大學醫學院附設醫院
單價分析表[標單]
工程名稱：西址六東1樓(6E1)內科加護病房暨特殊病原科技照護示範中心整修工
程
115年6月15日
第 38 頁 共 103 頁
| 項次： |  |  | 工程編號：FB24033360_V6
壹.七.22 |  |  | 工作項目：櫥櫃，木製櫥櫃，A8-09_，醫師工作區櫥櫃， W:45xH:220cmxD:40cm，(C15A) |  |  |  |  | 單位：座 |  |  | 計 價 代 碼 ： 064110000AZG0520
|  |  | 工料名稱 |  |  | 單位 |  | 數量 | 單價 |  | 複價 |  | 編碼(備註)
|  |  | 產品，櫥櫃，6分木心板 |  |  | M2 |  | 5 |  |  | - - |  | M0641100002ZBIC U01
|  |  | 產品，櫥櫃，防焰美耐板 |  |  | M2 |  | 10 |  |  | - - |  | M0641100002ZBIC U02
|  |  | 產品，木作及塑膠基本材料及施工方法，裁切 製材黏貼 |  |  | 式 |  | 1 |  |  | - - |  | M0605000004ZBIC U01
|  |  | 產品，木作及塑膠基本材料及施工方法，五金 |  |  | 式 |  | 1 |  |  | - - |  | M0605000004ZBIC U02
|  |  | 產品，木作及塑膠基本材料及施工方法，ABS封 邊條 |  |  | 式 |  | 1 |  |  | - - |  | M0605000004ZG04 01
|  |  | 施工費 |  |  | 式 |  | 1 |  |  | - |  | 0127180004
|  |  | 零星工料，約以上項目之2.0% |  |  | 式 |  | 1 |  |  | - |  | W0127114004
|  |  | 合計 |  |  | 座 |  | 1 |  |  | -
|  |  | 人工： 機具： 材料： 雜項： |  |  |  |  | 每 座 單價計 |  |  | -
|  | 投標廠商： |  |  | [印] |  | 負責人： |  |  | [印]
國立臺灣大學醫學院附設醫院
單價分析表[標單]
工程名稱：西址六東1樓(6E1)內科加護病房暨特殊病原科技照護示範中心整修工
程
115年6月15日
第 39 頁 共 103 頁
| 項次： |  |  | 工程編號：FB24033360_V6
壹.七.23 |  |  | 工作項目：櫥櫃，木製櫥櫃，A8-09_一般加護病房書記櫃台， W:176xH:90cmxD:50cm，(C16) |  |  |  |  | 單位：座 |  |  | 計 價 代 碼 ： 064110000AZG0521
|  |  | 工料名稱 |  |  | 單位 |  | 數量 | 單價 |  | 複價 |  | 編碼(備註)
|  |  | 產品，櫥櫃，6分木心板 |  |  | M2 |  | 9 |  |  | - - |  | M0641100002ZBIC U01
|  |  | 產品，櫥櫃，防焰美耐板 |  |  | M2 |  | 18 |  |  | - - |  | M0641100002ZBIC U02
|  |  | 產品，木作及塑膠基本材料及施工方法，裁切 製材黏貼 |  |  | 式 |  | 1 |  |  | - - |  | M0605000004ZBIC U01
|  |  | 產品，木作及塑膠基本材料及施工方法，五金 |  |  | 式 |  | 1 |  |  | - - |  | M0605000004ZBIC U02
|  |  | 產品，木作及塑膠基本材料及施工方法，ABS封 邊條 |  |  | 式 |  | 1 |  |  | - - |  | M0605000004ZG04 01
|  |  | 產品，石材，人造石檯面12mmTH |  |  | 式 |  | 1 |  |  | - - |  | M0441000004ICU0 1
|  |  | 施工費 |  |  | 式 |  | 1 |  |  | - |  | 0127180004
|  |  | 零星工料，約以上項目之2.0% |  |  | 式 |  | 1 |  |  | - |  | W0127114004
|  |  | 合計 |  |  | 座 |  | 1 |  |  | -
|  |  | 人工： 機具： 材料： 雜項： |  |  |  |  | 每 座 單價計 |  |  | -
|  | 投標廠商： |  |  | [印] |  | 負責人： |  |  | [印]
國立臺灣大學醫學院附設醫院
單價分析表[標單]
工程名稱：西址六東1樓(6E1)內科加護病房暨特殊病原科技照護示範中心整修工
程
115年6月15日
第 40 頁 共 103 頁
| 項次： |  |  | 工程編號：FB24033360_V6
壹.七.24 |  |  | 工作項目：櫥櫃，木製櫥櫃，A8-09_護理站櫥櫃(含吊櫃、洗水台)， W:224.5xH:250cmxD:60、40cm，(C17) |  |  |  |  | 單位：座 |  |  | 計 價 代 碼 ： 064110000AZG0522
|  |  | 工料名稱 |  |  | 單位 |  | 數量 | 單價 |  | 複價 |  | 編碼(備註)
|  |  | 產品，櫥櫃，6分木心板 |  |  | M2 |  | 21 |  |  | - - |  | M0641100002ZBIC U01
|  |  | 產品，櫥櫃，防焰美耐板 |  |  | M2 |  | 42 |  |  | - - |  | M0641100002ZBIC U02
|  |  | 產品，木作及塑膠基本材料及施工方法，裁切 製材黏貼 |  |  | 式 |  | 1 |  |  | - - |  | M0605000004ZBIC U01
|  |  | 產品，木作及塑膠基本材料及施工方法，五金 |  |  | 式 |  | 1 |  |  | - - |  | M0605000004ZBIC U02
|  |  | 產品，石材，人造石檯面12mmTH |  |  | 式 |  | 1 |  |  | - - |  | M0441000004ICU0 1
|  |  | 產品，石材，人造石洗手盆 |  |  | 式 |  | 1 |  |  | - - |  | M0441000004ICU0 2
|  |  | 產品，玻璃，10mm強化玻璃ㄇ型擋水板，含 UV膠合及矽膠收邊 |  |  | 式 |  | 1 |  |  | - - |  | M0881000004ZBIC U01
|  |  | 施工費 |  |  | 式 |  | 1 |  |  | - |  | 0127180004
|  |  | 零星工料，約以上項目之2.0% |  |  | 式 |  | 1 |  |  | - |  | W0127114004
|  |  | 合計 |  |  | 座 |  | 1 |  |  | -
|  |  | 人工： 機具： 材料： 雜項： |  |  |  |  | 每 座 單價計 |  |  | -
|  | 投標廠商： |  |  | [印] |  | 負責人： |  |  | [印]
國立臺灣大學醫學院附設醫院
單價分析表[標單]
工程名稱：西址六東1樓(6E1)內科加護病房暨特殊病原科技照護示範中心整修工
程
115年6月15日
第 41 頁 共 103 頁
| 項次： |  |  | 工程編號：FB24033360_V6
壹.七.25 |  |  | 工作項目：櫥櫃，木製櫥櫃，A8-10_，醫師工作區櫥櫃， W:360xH:75cmxD:60cm，(C18) |  |  |  |  | 單位：座 |  |  | 計 價 代 碼 ： 064110000AZG0523
|  |  | 工料名稱 |  |  | 單位 |  | 數量 | 單價 |  | 複價 |  | 編碼(備註)
|  |  | 產品，櫥櫃，6分木心板 |  |  | M2 |  | 10 |  |  | - - |  | M0641100002ZBIC U01
|  |  | 產品，櫥櫃，30mmTH木心桌板 |  |  | M2 |  | 2.2 |  |  | - - |  | M0641100002ZBIC U03
|  |  | 產品，櫥櫃，防焰美耐板 |  |  | M2 |  | 25 |  |  | - - |  | M0641100002ZBIC U02
|  |  | 產品，木作及塑膠基本材料及施工方法，裁切 製材黏貼 |  |  | 式 |  | 1 |  |  | - - |  | M0605000004ZBIC U01
|  |  | 產品，木作及塑膠基本材料及施工方法，五金 |  |  | 式 |  | 1 |  |  | - - |  | M0605000004ZBIC U02
|  |  | 產品，木作及塑膠基本材料及施工方法，滑軌 |  |  | 式 |  | 1 |  |  | - - |  | M0605000004ZBIC U04
|  |  | 肚臍鎖 |  |  | 式 |  | 1 |  |  | - - |  | W0127100004ZBIC U06
|  |  | 出線孔蓋 |  |  | 式 |  | 1 |  |  | - - |  | W0127100004ZBIC U07
|  |  | 施工費 |  |  | 式 |  | 1 |  |  | - |  | 0127180004
|  |  | 零星工料，約以上項目之2.0% |  |  | 式 |  | 1 |  |  | - |  | W0127114004
|  |  | 合計 |  |  | 座 |  | 1 |  |  | -
|  |  | 人工： 機具： 材料： 雜項： |  |  |  |  | 每 座 單價計 |  |  | -
|  | 投標廠商： |  |  | [印] |  | 負責人： |  |  | [印]
國立臺灣大學醫學院附設醫院
單價分析表[標單]
工程名稱：西址六東1樓(6E1)內科加護病房暨特殊病原科技照護示範中心整修工
程
115年6月15日
第 42 頁 共 103 頁
| 項次： |  |  | 工程編號：FB24033360_V6
壹.七.26 |  |  | 工作項目：櫥櫃，木製櫥櫃，A8-10_，醫師工作區櫥櫃， W:270xH:75cmxD:60cm，(C19) |  |  |  |  | 單位：座 |  |  | 計 價 代 碼 ： 064110000AZG0524
|  |  | 工料名稱 |  |  | 單位 |  | 數量 | 單價 |  | 複價 |  | 編碼(備註)
|  |  | 產品，櫥櫃，6分木心板 |  |  | M2 |  | 9 |  |  | - - |  | M0641100002ZBIC U01
|  |  | 產品，櫥櫃，30mmTH木心桌板 |  |  | M2 |  | 2 |  |  | - - |  | M0641100002ZBIC U03
|  |  | 產品，櫥櫃，防焰美耐板 |  |  | M2 |  | 22 |  |  | - - |  | M0641100002ZBIC U02
|  |  | 產品，木作及塑膠基本材料及施工方法，裁切 製材黏貼 |  |  | 式 |  | 1 |  |  | - - |  | M0605000004ZBIC U01
|  |  | 產品，木作及塑膠基本材料及施工方法，五金 |  |  | 式 |  | 1 |  |  | - - |  | M0605000004ZBIC U02
|  |  | 產品，木作及塑膠基本材料及施工方法，滑軌 |  |  | 式 |  | 1 |  |  | - - |  | M0605000004ZBIC U04
|  |  | 產品，木作及塑膠基本材料及施工方法，ABS封 邊條 |  |  | 式 |  | 1 |  |  | - - |  | M0605000004ZG04 01
|  |  | 肚臍鎖 |  |  | 式 |  | 1 |  |  | - - |  | W0127100004ZBIC U06
|  |  | 出線孔蓋 |  |  | 式 |  | 1 |  |  | - - |  | W0127100004ZBIC U07
|  |  | 施工費 |  |  | 式 |  | 1 |  |  | - |  | 0127180004
|  |  | 零星工料，約以上項目之2.0% |  |  | 式 |  | 1 |  |  | - |  | W0127114004
|  |  | 合計 |  |  | 座 |  | 1 |  |  | -
|  |  | 人工： 機具： 材料： 雜項： |  |  |  |  | 每 座 單價計 |  |  | -
|  | 投標廠商： |  |  | [印] |  | 負責人： |  |  | [印]
國立臺灣大學醫學院附設醫院
單價分析表[標單]
工程名稱：西址六東1樓(6E1)內科加護病房暨特殊病原科技照護示範中心整修工
程
115年6月15日
第 43 頁 共 103 頁
| 項次： |  |  | 工程編號：FB24033360_V6
壹.七.27 |  |  | 工作項目：櫥櫃，木製櫥櫃，A8-10_，用餐區櫥櫃(含吊櫃、洗水台) ，W:223xH:250cmxD:35、50cm，(C20) |  |  |  |  | 單位：座 |  |  | 計 價 代 碼 ： 064110000AZG0525
|  |  | 工料名稱 |  |  | 單位 |  | 數量 | 單價 |  | 複價 |  | 編碼(備註)
|  |  | 產品，櫥櫃，6分木心板 |  |  | M2 |  | 20 |  |  | - - |  | M0641100002ZBIC U01
|  |  | 產品，櫥櫃，防焰美耐板 |  |  | M2 |  | 40 |  |  | - - |  | M0641100002ZBIC U02
|  |  | 產品，木作及塑膠基本材料及施工方法，裁切 製材黏貼 |  |  | 式 |  | 1 |  |  | - - |  | M0605000004ZBIC U01
|  |  | 產品，木作及塑膠基本材料及施工方法，五金 |  |  | 式 |  | 1 |  |  | - - |  | M0605000004ZBIC U02
|  |  | 產品，木作及塑膠基本材料及施工方法，ABS封 邊條 |  |  | 式 |  | 1 |  |  | - - |  | M0605000004ZG04 01
|  |  | 產品，石材，人造石檯面12mmTH |  |  | 式 |  | 1 |  |  | - - |  | M0441000004ICU0 1
|  |  | 產品，玻璃，6mm強化烤漆玻璃 |  |  | 式 |  | 1 |  |  | - - |  | M0881000004ZBIC U02
|  |  | 施工費 |  |  | 式 |  | 1 |  |  | - |  | 0127180004
|  |  | 零星工料，約以上項目之2.0% |  |  | 式 |  | 1 |  |  | - |  | W0127114004
|  |  | 合計 |  |  | 座 |  | 1 |  |  | -
|  |  | 人工： 機具： 材料： 雜項： |  |  |  |  | 每 座 單價計 |  |  | -
|  | 投標廠商： |  |  | [印] |  | 負責人： |  |  | [印]
國立臺灣大學醫學院附設醫院
單價分析表[標單]
工程名稱：西址六東1樓(6E1)內科加護病房暨特殊病原科技照護示範中心整修工
程
115年6月15日
第 44 頁 共 103 頁
| 項次： |  |  | 工程編號：FB24033360_V6
壹.七.28 |  |  | 工作項目：櫥櫃，木製櫥櫃，A8-11_，護理長辦公室櫥櫃(含吊櫃)+L 型桌子，W:323xH:250cmxD:50cm+W:170xD:50cm，(C21) |  |  |  |  | 單位：座 |  |  | 計 價 代 碼 ： 064110000AZG0526
|  |  | 工料名稱 |  |  | 單位 |  | 數量 | 單價 |  | 複價 |  | 編碼(備註)
|  |  | 產品，櫥櫃，6分木心板 |  |  | M2 |  | 42 |  |  | - - |  | M0641100002ZBIC U01
|  |  | 產品，櫥櫃，防焰美耐板 |  |  | M2 |  | 84 |  |  | - - |  | M0641100002ZBIC U02
|  |  | 產品，木作及塑膠基本材料及施工方法，裁切 製材黏貼 |  |  | 式 |  | 1 |  |  | - - |  | M0605000004ZBIC U01
|  |  | 產品，木作及塑膠基本材料及施工方法，五金 |  |  | 式 |  | 1 |  |  | - - |  | M0605000004ZBIC U02
|  |  | 產品，木作及塑膠基本材料及施工方法，滑軌 |  |  | 式 |  | 1 |  |  | - - |  | M0605000004ZBIC U04
|  |  | 產品，木作及塑膠基本材料及施工方法，ABS封 邊條 |  |  | 式 |  | 1 |  |  | - - |  | M0605000004ZG04 01
|  |  | 肚臍鎖 |  |  | 式 |  | 1 |  |  | - - |  | W0127100004ZBIC U06
|  |  | 施工費 |  |  | 式 |  | 1 |  |  | - |  | 0127180004
|  |  | 零星工料，約以上項目之2.0% |  |  | 式 |  | 1 |  |  | - |  | W0127114004
|  |  | 合計 |  |  | 座 |  | 1 |  |  | -
|  |  | 人工： 機具： 材料： 雜項： |  |  |  |  | 每 座 單價計 |  |  | -
|  | 投標廠商： |  |  | [印] |  | 負責人： |  |  | [印]
國立臺灣大學醫學院附設醫院
單價分析表[標單]
工程名稱：西址六東1樓(6E1)內科加護病房暨特殊病原科技照護示範中心整修工
程
115年6月15日
第 45 頁 共 103 頁
| 項次： |  |  | 工程編號：FB24033360_V6
壹.七.29 |  |  | 工作項目：櫥櫃，木製櫥櫃，A8-12_，藥品室櫥櫃(含吊櫃)， W:120xH:105cmxD:40cm+W:60xH:90cmxD:60cm，(C22) |  |  |  |  | 單位：座 |  |  | 計 價 代 碼 ： 064110000AZG0527
|  |  | 工料名稱 |  |  | 單位 |  | 數量 | 單價 |  | 複價 |  | 編碼(備註)
|  |  | 產品，櫥櫃，6分木心板 |  |  | M2 |  | 10 |  |  | - - |  | M0641100002ZBIC U01
|  |  | 產品，櫥櫃，30mmTH木心桌板 |  |  | M2 |  | 0.5 |  |  | - - |  | M0641100002ZBIC U03
|  |  | 產品，櫥櫃，防焰美耐板 |  |  | M2 |  | 21 |  |  | - - |  | M0641100002ZBIC U02
|  |  | 產品，木作及塑膠基本材料及施工方法，裁切 製材黏貼 |  |  | 式 |  | 1 |  |  | - - |  | M0605000004ZBIC U01
|  |  | 產品，木作及塑膠基本材料及施工方法，五金 |  |  | 式 |  | 1 |  |  | - - |  | M0605000004ZBIC U02
|  |  | 產品，木作及塑膠基本材料及施工方法，ABS封 邊條 |  |  | 式 |  | 1 |  |  | - - |  | M0605000004ZG04 01
|  |  | 肚臍鎖 |  |  | 式 |  | 1 |  |  | - - |  | W0127100004ZBIC U06
|  |  | 施工費 |  |  | 式 |  | 1 |  |  | - |  | 0127180004
|  |  | 零星工料，約以上項目之2.0% |  |  | 式 |  | 1 |  |  | - |  | W0127114004
|  |  | 合計 |  |  | 座 |  | 1 |  |  | -
|  |  | 人工： 機具： 材料： 雜項： |  |  |  |  | 每 座 單價計 |  |  | -
|  | 投標廠商： |  |  | [印] |  | 負責人： |  |  | [印]
國立臺灣大學醫學院附設醫院
單價分析表[標單]
工程名稱：西址六東1樓(6E1)內科加護病房暨特殊病原科技照護示範中心整修工
程
115年6月15日
第 46 頁 共 103 頁
| 項次： |  |  | 工程編號：FB24033360_V6
壹.七.30 |  |  | 工作項目：櫥櫃，木製櫥櫃，A8-12_，防疫物資及醫材室櫥櫃(含吊 櫃)，W:300xH:250cmxD:60、40cm，(C23) |  |  |  |  | 單位：座 |  |  | 計 價 代 碼 ： 064110000AZG0528
|  |  | 工料名稱 |  |  | 單位 |  | 數量 | 單價 |  | 複價 |  | 編碼(備註)
|  |  | 產品，櫥櫃，6分木心板 |  |  | M2 |  | 38 |  |  | - - |  | M0641100002ZBIC U01
|  |  | 產品，櫥櫃，30mmTH木心桌板 |  |  | M2 |  | 2 |  |  | - - |  | M0641100002ZBIC U03
|  |  | 產品，櫥櫃，防焰美耐板 |  |  | M2 |  | 80 |  |  | - - |  | M0641100002ZBIC U02
|  |  | 產品，木作及塑膠基本材料及施工方法，裁切 製材黏貼 |  |  | 式 |  | 1 |  |  | - - |  | M0605000004ZBIC U01
|  |  | 產品，木作及塑膠基本材料及施工方法，五金 |  |  | 式 |  | 1 |  |  | - - |  | M0605000004ZBIC U02
|  |  | 產品，木作及塑膠基本材料及施工方法，滑軌 |  |  | 式 |  | 1 |  |  | - - |  | M0605000004ZBIC U04
|  |  | 產品，木作及塑膠基本材料及施工方法，ABS封 邊條 |  |  | 式 |  | 1 |  |  | - - |  | M0605000004ZG04 01
|  |  | 肚臍鎖 |  |  | 式 |  | 1 |  |  | - - |  | W0127100004ZBIC U06
|  |  | 施工費 |  |  | 式 |  | 1 |  |  | - |  | 0127180004
|  |  | 零星工料，約以上項目之2.0% |  |  | 式 |  | 1 |  |  | - |  | W0127114004
|  |  | 合計 |  |  | 座 |  | 1 |  |  | -
|  |  | 人工： 機具： 材料： 雜項： |  |  |  |  | 每 座 單價計 |  |  | -
|  | 投標廠商： |  |  | [印] |  | 負責人： |  |  | [印]
國立臺灣大學醫學院附設醫院
單價分析表[標單]
工程名稱：西址六東1樓(6E1)內科加護病房暨特殊病原科技照護示範中心整修工
程
115年6月15日
第 47 頁 共 103 頁
| 項次： |  |  | 工程編號：FB24033360_V6
壹.七.31 |  |  | 工作項目：櫥櫃，木製櫥櫃，A8-13_，防疫物資及醫材室櫥櫃， W:210xH:250cmxD:45cm，(C24) |  |  |  |  | 單位：座 |  |  | 計 價 代 碼 ： 064110000AZG0529
|  |  | 工料名稱 |  |  | 單位 |  | 數量 | 單價 |  | 複價 |  | 編碼(備註)
|  |  | 產品，櫥櫃，6分木心板 |  |  | M2 |  | 25 |  |  | - - |  | M0641100002ZBIC U01
|  |  | 產品，櫥櫃，防焰美耐板 |  |  | M2 |  | 50 |  |  | - - |  | M0641100002ZBIC U02
|  |  | 產品，木作及塑膠基本材料及施工方法，裁切 製材黏貼 |  |  | 式 |  | 1 |  |  | - - |  | M0605000004ZBIC U01
|  |  | 產品，木作及塑膠基本材料及施工方法，五金 |  |  | 式 |  | 1 |  |  | - - |  | M0605000004ZBIC U02
|  |  | 產品，木作及塑膠基本材料及施工方法，ABS封 邊條 |  |  | 式 |  | 1 |  |  | - - |  | M0605000004ZG04 01
|  |  | 肚臍鎖 |  |  | 式 |  | 1 |  |  | - - |  | W0127100004ZBIC U06
|  |  | 施工費 |  |  | 式 |  | 1 |  |  | - |  | 0127180004
|  |  | 零星工料，約以上項目之2.0% |  |  | 式 |  | 1 |  |  | - |  | W0127114004
|  |  | 合計 |  |  | 座 |  | 1 |  |  | -
|  |  | 人工： 機具： 材料： 雜項： |  |  |  |  | 每 座 單價計 |  |  | -
|  | 投標廠商： |  |  | [印] |  | 負責人： |  |  | [印]
國立臺灣大學醫學院附設醫院
單價分析表[標單]
工程名稱：西址六東1樓(6E1)內科加護病房暨特殊病原科技照護示範中心整修工
程
115年6月15日
第 48 頁 共 103 頁
| 項次： |  |  | 工程編號：FB24033360_V6
壹.七.33 |  |  | 工作項目：櫥櫃，木製櫥櫃，A8-13_，個人防護穿脫室櫥櫃(含吊櫃) ，W:250xH:250cmxD:60、40cm，(C26) |  |  |  |  | 單位：座 |  |  | 計 價 代 碼 ： 064110000AZG0531
|  |  | 工料名稱 |  |  | 單位 |  | 數量 | 單價 |  | 複價 |  | 編碼(備註)
|  |  | 產品，櫥櫃，6分木心板 |  |  | M2 |  | 13 |  |  | - - |  | M0641100002ZBIC U01
|  |  | 產品，櫥櫃，30mmTH木心桌板 |  |  | M2 |  | 1 |  |  | - - |  | M0641100002ZBIC U03
|  |  | 產品，櫥櫃，防焰美耐板 |  |  | M2 |  | 28 |  |  | - - |  | M0641100002ZBIC U02
|  |  | 產品，木作及塑膠基本材料及施工方法，裁切 製材黏貼 |  |  | 式 |  | 1 |  |  | - - |  | M0605000004ZBIC U01
|  |  | 產品，木作及塑膠基本材料及施工方法，五金 |  |  | 式 |  | 1 |  |  | - - |  | M0605000004ZBIC U02
|  |  | 產品，木作及塑膠基本材料及施工方法，ABS封 邊條 |  |  | 式 |  | 1 |  |  | - - |  | M0605000004ZG04 01
|  |  | 肚臍鎖 |  |  | 式 |  | 1 |  |  | - - |  | W0127100004ZBIC U06
|  |  | 施工費 |  |  | 式 |  | 1 |  |  | - |  | 0127180004
|  |  | 零星工料，約以上項目之2.0% |  |  | 式 |  | 1 |  |  | - |  | W0127114004
|  |  | 合計 |  |  | 座 |  | 1 |  |  | -
|  |  | 人工： 機具： 材料： 雜項： |  |  |  |  | 每 座 單價計 |  |  | -
|  | 投標廠商： |  |  | [印] |  | 負責人： |  |  | [印]
國立臺灣大學醫學院附設醫院
單價分析表[標單]
工程名稱：西址六東1樓(6E1)內科加護病房暨特殊病原科技照護示範中心整修工
程
115年6月15日
第 49 頁 共 103 頁
| 項次： |  |  | 工程編號：FB24033360_V6
壹.七.34 |  |  | 工作項目：櫥櫃，木製櫥櫃，A8-14_，示範中心前室櫥櫃(含吊櫃)， W:155xH:250cmxD:60、40cm，(C27) |  |  |  |  | 單位：座 |  |  | 計 價 代 碼 ： 064110000AZG0532
|  |  | 工料名稱 |  |  | 單位 |  | 數量 | 單價 |  | 複價 |  | 編碼(備註)
|  |  | 產品，櫥櫃，6分木心板 |  |  | M2 |  | 10 |  |  | - - |  | M0641100002ZBIC U01
|  |  | 產品，櫥櫃，防焰美耐板 |  |  | M2 |  | 20 |  |  | - - |  | M0641100002ZBIC U02
|  |  | 產品，木作及塑膠基本材料及施工方法，裁切 製材黏貼 |  |  | 式 |  | 1 |  |  | - - |  | M0605000004ZBIC U01
|  |  | 產品，木作及塑膠基本材料及施工方法，五金 |  |  | 式 |  | 1 |  |  | - - |  | M0605000004ZBIC U02
|  |  | 產品，木作及塑膠基本材料及施工方法，ABS封 邊條 |  |  | 式 |  | 1 |  |  | - - |  | M0605000004ZG04 01
|  |  | 產品，金屬材料，不銹鋼檯面 |  |  | 式 |  | 1 |  |  | - - |  | M0506000004ZBIC U01
|  |  | 施工費 |  |  | 式 |  | 1 |  |  | - |  | 0127180004
|  |  | 零星工料，約以上項目之2.0% |  |  | 式 |  | 1 |  |  | - |  | W0127114004
|  |  | 合計 |  |  | 座 |  | 1 |  |  | -
|  |  | 人工： 機具： 材料： 雜項： |  |  |  |  | 每 座 單價計 |  |  | -
|  | 投標廠商： |  |  | [印] |  | 負責人： |  |  | [印]
國立臺灣大學醫學院附設醫院
單價分析表[標單]
工程名稱：西址六東1樓(6E1)內科加護病房暨特殊病原科技照護示範中心整修工
程
115年6月15日
第 50 頁 共 103 頁
| 項次： |  |  | 工程編號：FB24033360_V6
壹.七.35 |  |  | 工作項目：櫥櫃，木製櫥櫃，A8-14_，示範中心前室櫥櫃(含吊櫃)， W:155xH:250cmxD:60、40cm，(C27A) |  |  |  |  | 單位：座 |  |  | 計 價 代 碼 ： 064110000AZG0533
|  |  | 工料名稱 |  |  | 單位 |  | 數量 | 單價 |  | 複價 |  | 編碼(備註)
|  |  | 產品，櫥櫃，6分木心板 |  |  | M2 |  | 10 |  |  | - - |  | M0641100002ZBIC U01
|  |  | 產品，櫥櫃，防焰美耐板 |  |  | M2 |  | 20 |  |  | - - |  | M0641100002ZBIC U02
|  |  | 產品，木作及塑膠基本材料及施工方法，裁切 製材黏貼 |  |  | 式 |  | 1 |  |  | - - |  | M0605000004ZBIC U01
|  |  | 產品，木作及塑膠基本材料及施工方法，五金 |  |  | 式 |  | 1 |  |  | - - |  | M0605000004ZBIC U02
|  |  | 產品，木作及塑膠基本材料及施工方法，ABS封 邊條 |  |  | 式 |  | 1 |  |  | - - |  | M0605000004ZG04 01
|  |  | 產品，金屬材料，不銹鋼檯面 |  |  | 式 |  | 1 |  |  | - - |  | M0506000004ZBIC U01
|  |  | 施工費 |  |  | 式 |  | 1 |  |  | - |  | 0127180004
|  |  | 零星工料，約以上項目之2.0% |  |  | 式 |  | 1 |  |  | - |  | W0127114004
|  |  | 合計 |  |  | 座 |  | 1 |  |  | -
|  |  | 人工： 機具： 材料： 雜項： |  |  |  |  | 每 座 單價計 |  |  | -
|  | 投標廠商： |  |  | [印] |  | 負責人： |  |  | [印]
國立臺灣大學醫學院附設醫院
單價分析表[標單]
工程名稱：西址六東1樓(6E1)內科加護病房暨特殊病原科技照護示範中心整修工
程
115年6月15日
第 51 頁 共 103 頁
| 項次： |  |  | 工程編號：FB24033360_V6
壹.七.36 |  |  | 工作項目：櫥櫃，木製櫥櫃，A8-15_，示範中心前室櫥櫃(不含傳遞 箱)，W:139xH:90cmxD:55cm，(C28) |  |  |  |  | 單位：座 |  |  | 計 價 代 碼 ： 064110000AZG0534
|  |  | 工料名稱 |  |  | 單位 |  | 數量 | 單價 |  | 複價 |  | 編碼(備註)
|  |  | 產品，櫥櫃，6分木心板 |  |  | M2 |  | 8 |  |  | - - |  | M0641100002ZBIC U01
|  |  | 產品，櫥櫃，防焰美耐板 |  |  | M2 |  | 16 |  |  | - - |  | M0641100002ZBIC U02
|  |  | 產品，木作及塑膠基本材料及施工方法，裁切 製材黏貼 |  |  | 式 |  | 1 |  |  | - - |  | M0605000004ZBIC U01
|  |  | 產品，木作及塑膠基本材料及施工方法，五金 |  |  | 式 |  | 1 |  |  | - - |  | M0605000004ZBIC U02
|  |  | 產品，木作及塑膠基本材料及施工方法，ABS封 邊條 |  |  | 式 |  | 1 |  |  | - - |  | M0605000004ZG04 01
|  |  | 產品，金屬材料，不銹鋼檯面 |  |  | 式 |  | 1 |  |  | - - |  | M0506000004ZBIC U01
|  |  | 施工費 |  |  | 式 |  | 1 |  |  | - |  | 0127180004
|  |  | 零星工料，約以上項目之2.0% |  |  | 式 |  | 1 |  |  | - |  | W0127114004
|  |  | 合計 |  |  | 座 |  | 1 |  |  | -
|  |  | 人工： 機具： 材料： 雜項： |  |  |  |  | 每 座 單價計 |  |  | -
|  | 投標廠商： |  |  | [印] |  | 負責人： |  |  | [印]
國立臺灣大學醫學院附設醫院
單價分析表[標單]
工程名稱：西址六東1樓(6E1)內科加護病房暨特殊病原科技照護示範中心整修工
程
115年6月15日
第 52 頁 共 103 頁
| 項次： |  |  | 工程編號：FB24033360_V6
壹.七.37 |  |  | 工作項目：櫥櫃，木製櫥櫃，A8-15_，示範中心前室櫥櫃(不含傳遞 箱)，W:139xH:90cmxD:55cm，(C28A) |  |  |  |  | 單位：座 |  |  | 計 價 代 碼 ： 064110000AZG0535
|  |  | 工料名稱 |  |  | 單位 |  | 數量 | 單價 |  | 複價 |  | 編碼(備註)
|  |  | 產品，櫥櫃，6分木心板 |  |  | M2 |  | 8 |  |  | - - |  | M0641100002ZBIC U01
|  |  | 產品，櫥櫃，防焰美耐板 |  |  | M2 |  | 16 |  |  | - - |  | M0641100002ZBIC U02
|  |  | 產品，木作及塑膠基本材料及施工方法，裁切 製材黏貼 |  |  | 式 |  | 1 |  |  | - - |  | M0605000004ZBIC U01
|  |  | 產品，木作及塑膠基本材料及施工方法，五金 |  |  | 式 |  | 1 |  |  | - - |  | M0605000004ZBIC U02
|  |  | 產品，木作及塑膠基本材料及施工方法，ABS封 邊條 |  |  | 式 |  | 1 |  |  | - - |  | M0605000004ZG04 01
|  |  | 產品，金屬材料，不銹鋼檯面 |  |  | 式 |  | 1 |  |  | - - |  | M0506000004ZBIC U01
|  |  | 施工費 |  |  | 式 |  | 1 |  |  | - |  | 0127180004
|  |  | 零星工料，約以上項目之2.0% |  |  | 式 |  | 1 |  |  | - |  | W0127114004
|  |  | 合計 |  |  | 座 |  | 1 |  |  | -
|  |  | 人工： 機具： 材料： 雜項： |  |  |  |  | 每 座 單價計 |  |  | -
|  | 投標廠商： |  |  | [印] |  | 負責人： |  |  | [印]
國立臺灣大學醫學院附設醫院
單價分析表[標單]
工程名稱：西址六東1樓(6E1)內科加護病房暨特殊病原科技照護示範中心整修工
程
115年6月15日
第 53 頁 共 103 頁
| 項次： |  |  | 工程編號：FB24033360_V6
壹.七.38 |  |  | 工作項目：櫥櫃，木製櫥櫃，A8-15_124去除室，浴廁櫥櫃(含吊櫃) ，W:119xH:250cmxD:55、35cm，(C29) |  |  |  |  | 單位：座 |  |  | 計 價 代 碼 ： 064110000AZG0536
|  |  | 工料名稱 |  |  | 單位 |  | 數量 | 單價 |  | 複價 |  | 編碼(備註)
|  |  | 產品，櫥櫃，6分木心板 |  |  | M2 |  | 12 |  |  | - - |  | M0641100002ZBIC U01
|  |  | 產品，櫥櫃，防焰美耐板 |  |  | M2 |  | 24 |  |  | - - |  | M0641100002ZBIC U02
|  |  | 產品，木作及塑膠基本材料及施工方法，裁切 製材黏貼 |  |  | 式 |  | 1 |  |  | - - |  | M0605000004ZBIC U01
|  |  | 產品，木作及塑膠基本材料及施工方法，五金 |  |  | 式 |  | 1 |  |  | - - |  | M0605000004ZBIC U02
|  |  | 產品，木作及塑膠基本材料及施工方法，ABS封 邊條 |  |  | 式 |  | 1 |  |  | - - |  | M0605000004ZG04 01
|  |  | 產品，石材，人造石檯面12mmTH |  |  | 式 |  | 1 |  |  | - - |  | M0441000004ICU0 1
|  |  | 施工費 |  |  | 式 |  | 1 |  |  | - |  | 0127180004
|  |  | 零星工料，約以上項目之2.0% |  |  | 式 |  | 1 |  |  | - |  | W0127114004
|  |  | 合計 |  |  | 座 |  | 1 |  |  | -
|  |  | 人工： 機具： 材料： 雜項： |  |  |  |  | 每 座 單價計 |  |  | -
|  | 投標廠商： |  |  | [印] |  | 負責人： |  |  | [印]
國立臺灣大學醫學院附設醫院
單價分析表[標單]
工程名稱：西址六東1樓(6E1)內科加護病房暨特殊病原科技照護示範中心整修工
程
115年6月15日
第 54 頁 共 103 頁
| 項次： |  |  | 工程編號：FB24033360_V6
壹.七.39 |  |  | 工作項目：櫥櫃，木製櫥櫃，A8-15_124去除室，浴廁櫥櫃， W:100xH:90cmxD:60cm，(C30) |  |  |  |  | 單位：座 |  |  | 計 價 代 碼 ： 064110000AZG0537
|  |  | 工料名稱 |  |  | 單位 |  | 數量 | 單價 |  | 複價 |  | 編碼(備註)
|  |  | 產品，櫥櫃，6分木心板 |  |  | M2 |  | 4 |  |  | - - |  | M0641100002ZBIC U01
|  |  | 產品，櫥櫃，防焰美耐板 |  |  | M2 |  | 8 |  |  | - - |  | M0641100002ZBIC U02
|  |  | 產品，木作及塑膠基本材料及施工方法，裁切 製材黏貼 |  |  | 式 |  | 1 |  |  | - - |  | M0605000004ZBIC U01
|  |  | 產品，木作及塑膠基本材料及施工方法，五金 |  |  | 式 |  | 1 |  |  | - - |  | M0605000004ZBIC U02
|  |  | 產品，木作及塑膠基本材料及施工方法，ABS封 邊條 |  |  | 式 |  | 1 |  |  | - - |  | M0605000004ZG04 01
|  |  | 肚臍鎖 |  |  | 式 |  | 1 |  |  | - - |  | W0127100004ZBIC U06
|  |  | 施工費 |  |  | 式 |  | 1 |  |  | - |  | 0127180004
|  |  | 零星工料，約以上項目之2.0% |  |  | 式 |  | 1 |  |  | - |  | W0127114004
|  |  | 合計 |  |  | 座 |  | 1 |  |  | -
|  |  | 人工： 機具： 材料： 雜項： |  |  |  |  | 每 座 單價計 |  |  | -
|  | 投標廠商： |  |  | [印] |  | 負責人： |  |  | [印]
國立臺灣大學醫學院附設醫院
單價分析表[標單]
工程名稱：西址六東1樓(6E1)內科加護病房暨特殊病原科技照護示範中心整修工
程
115年6月15日
第 55 頁 共 103 頁
| 項次： |  |  | 工程編號：FB24033360_V6
壹.七.40 |  |  | 工作項目：櫥櫃，木製櫥櫃，A8-16_147，走廊櫥櫃(吊櫃、滅火器) ，W:330xH:250cmxD:45cm，(C31) |  |  |  |  | 單位：座 |  |  | 計 價 代 碼 ： 064110000AZG0538
|  |  | 工料名稱 |  |  | 單位 |  | 數量 | 單價 |  | 複價 |  | 編碼(備註)
|  |  | 產品，櫥櫃，6分木心板 |  |  | M2 |  | 20 |  |  | - - |  | M0641100002ZBIC U01
|  |  | 產品，櫥櫃，防焰美耐板 |  |  | M2 |  | 40 |  |  | - - |  | M0641100002ZBIC U02
|  |  | 產品，木作及塑膠基本材料及施工方法，裁切 製材黏貼 |  |  | 式 |  | 1 |  |  | - - |  | M0605000004ZBIC U01
|  |  | 產品，木作及塑膠基本材料及施工方法，五金 |  |  | 式 |  | 1 |  |  | - - |  | M0605000004ZBIC U02
|  |  | 產品，木作及塑膠基本材料及施工方法，ABS封 邊條 |  |  | 式 |  | 1 |  |  | - - |  | M0605000004ZG04 01
|  |  | 6mm透明壓克力板 |  |  | 式 |  | 1 |  |  | - - |  | W0127100004ZBIC U08
|  |  | 施工費 |  |  | 式 |  | 1 |  |  | - |  | 0127180004
|  |  | 零星工料，約以上項目之2.0% |  |  | 式 |  | 1 |  |  | - |  | W0127114004
|  |  | 合計 |  |  | 座 |  | 1 |  |  | -
|  |  | 人工： 機具： 材料： 雜項： |  |  |  |  | 每 座 單價計 |  |  | -
|  | 投標廠商： |  |  | [印] |  | 負責人： |  |  | [印]
國立臺灣大學醫學院附設醫院
單價分析表[標單]
工程名稱：西址六東1樓(6E1)內科加護病房暨特殊病原科技照護示範中心整修工
程
115年6月15日
第 56 頁 共 103 頁
| 項次： |  |  | 工程編號：FB24033360_V6
壹.七.41 |  |  | 工作項目：櫥櫃，木製櫥櫃，A8-16_148.149，走廊櫥櫃(吊櫃、滅火 器)，W:330xH:250cmxD:45cm，(C31A) |  |  |  |  | 單位：座 |  |  | 計 價 代 碼 ： 064110000AZG0539
|  |  | 工料名稱 |  |  | 單位 |  | 數量 | 單價 |  | 複價 |  | 編碼(備註)
|  |  | 產品，櫥櫃，6分木心板 |  |  | M2 |  | 20 |  |  | - - |  | M0641100002ZBIC U01
|  |  | 產品，櫥櫃，防焰美耐板 |  |  | M2 |  | 40 |  |  | - - |  | M0641100002ZBIC U02
|  |  | 產品，木作及塑膠基本材料及施工方法，裁切 製材黏貼 |  |  | 式 |  | 1 |  |  | - - |  | M0605000004ZBIC U01
|  |  | 產品，木作及塑膠基本材料及施工方法，五金 |  |  | 式 |  | 1 |  |  | - - |  | M0605000004ZBIC U02
|  |  | 產品，木作及塑膠基本材料及施工方法，ABS封 邊條 |  |  | 式 |  | 1 |  |  | - - |  | M0605000004ZG04 01
|  |  | 6mm透明壓克力板 |  |  | 式 |  | 1 |  |  | - - |  | W0127100004ZBIC U08
|  |  | 施工費 |  |  | 式 |  | 1 |  |  | - |  | 0127180004
|  |  | 零星工料，約以上項目之2.0% |  |  | 式 |  | 1 |  |  | - |  | W0127114004
|  |  | 合計 |  |  | 座 |  | 1 |  |  | -
|  |  | 人工： 機具： 材料： 雜項： |  |  |  |  | 每 座 單價計 |  |  | -
|  | 投標廠商： |  |  | [印] |  | 負責人： |  |  | [印]
國立臺灣大學醫學院附設醫院
單價分析表[標單]
工程名稱：西址六東1樓(6E1)內科加護病房暨特殊病原科技照護示範中心整修工
程
115年6月15日
第 57 頁 共 103 頁
| 項次： |  |  | 工程編號：FB24033360_V6
壹.七.42 |  |  | 工作項目：櫥櫃，木製櫥櫃，A8-17_148，走廊櫥櫃(吊櫃)， W:330xH:130cmxD:45cm，(C32) |  |  |  |  | 單位：座 |  |  | 計 價 代 碼 ： 064110000AZG0540
|  |  | 工料名稱 |  |  | 單位 |  | 數量 | 單價 |  | 複價 |  | 編碼(備註)
|  |  | 產品，櫥櫃，6分木心板 |  |  | M2 |  | 18 |  |  | - - |  | M0641100002ZBIC U01
|  |  | 產品，櫥櫃，防焰美耐板 |  |  | M2 |  | 36 |  |  | - - |  | M0641100002ZBIC U02
|  |  | 產品，木作及塑膠基本材料及施工方法，裁切 製材黏貼 |  |  | 式 |  | 1 |  |  | - - |  | M0605000004ZBIC U01
|  |  | 產品，木作及塑膠基本材料及施工方法，五金 |  |  | 式 |  | 1 |  |  | - - |  | M0605000004ZBIC U02
|  |  | 產品，木作及塑膠基本材料及施工方法，ABS封 邊條 |  |  | 式 |  | 1 |  |  | - - |  | M0605000004ZG04 01
|  |  | 施工費 |  |  | 式 |  | 1 |  |  | - |  | 0127180004
|  |  | 零星工料，約以上項目之2.0% |  |  | 式 |  | 1 |  |  | - |  | W0127114004
|  |  | 合計 |  |  | 座 |  | 1 |  |  | -
|  |  | 人工： 機具： 材料： 雜項： |  |  |  |  | 每 座 單價計 |  |  | -
|  | 投標廠商： |  |  | [印] |  | 負責人： |  |  | [印]
國立臺灣大學醫學院附設醫院
單價分析表[標單]
工程名稱：西址六東1樓(6E1)內科加護病房暨特殊病原科技照護示範中心整修工
程
115年6月15日
第 58 頁 共 103 頁
| 項次： |  |  | 工程編號：FB24033360_V6
壹.七.43 |  |  | 工作項目：櫥櫃，木製櫥櫃，A8-17_148，走廊櫥櫃(吊櫃、滅火器) ，W:110xH:250cmxD:45cm，(C33) |  |  |  |  | 單位：座 |  |  | 計 價 代 碼 ： 064110000AZG0541
|  |  | 工料名稱 |  |  | 單位 |  | 數量 | 單價 |  | 複價 |  | 編碼(備註)
|  |  | 產品，櫥櫃，6分木心板 |  |  | M2 |  | 9 |  |  | - - |  | M0641100002ZBIC U01
|  |  | 產品，櫥櫃，防焰美耐板 |  |  | M2 |  | 18 |  |  | - - |  | M0641100002ZBIC U02
|  |  | 產品，木作及塑膠基本材料及施工方法，裁切 製材黏貼 |  |  | 式 |  | 1 |  |  | - - |  | M0605000004ZBIC U01
|  |  | 產品，木作及塑膠基本材料及施工方法，五金 |  |  | 式 |  | 1 |  |  | - - |  | M0605000004ZBIC U02
|  |  | 產品，木作及塑膠基本材料及施工方法，ABS封 邊條 |  |  | 式 |  | 1 |  |  | - - |  | M0605000004ZG04 01
|  |  | 肚臍鎖 |  |  | 式 |  | 1 |  |  | - - |  | W0127100004ZBIC U06
|  |  | 6mm透明壓克力板 |  |  | 式 |  | 1 |  |  | - - |  | W0127100004ZBIC U08
|  |  | 施工費 |  |  | 式 |  | 1 |  |  | - |  | 0127180004
|  |  | 零星工料，約以上項目之2.0% |  |  | 式 |  | 1 |  |  | - |  | W0127114004
|  |  | 合計 |  |  | 座 |  | 1 |  |  | -
|  |  | 人工： 機具： 材料： 雜項： |  |  |  |  | 每 座 單價計 |  |  | -
|  | 投標廠商： |  |  | [印] |  | 負責人： |  |  | [印]
國立臺灣大學醫學院附設醫院
單價分析表[標單]
工程名稱：西址六東1樓(6E1)內科加護病房暨特殊病原科技照護示範中心整修工
程
115年6月15日
第 59 頁 共 103 頁
| 項次： |  |  | 工程編號：FB24033360_V6
壹.七.44 |  |  | 工作項目：櫥櫃，木製櫥櫃，A8-17_149，走廊櫥櫃(吊櫃)， W:55xH:130cmxD:45cm，(C34) |  |  |  |  | 單位：座 |  |  | 計 價 代 碼 ： 064110000AZG0542
|  |  | 工料名稱 |  |  | 單位 |  | 數量 | 單價 |  | 複價 |  | 編碼(備註)
|  |  | 產品，櫥櫃，6分木心板 |  |  | M2 |  | 4 |  |  | - - |  | M0641100002ZBIC U01
|  |  | 產品，櫥櫃，防焰美耐板 |  |  | M2 |  | 8 |  |  | - - |  | M0641100002ZBIC U02
|  |  | 產品，木作及塑膠基本材料及施工方法，裁切 製材黏貼 |  |  | 式 |  | 1 |  |  | - - |  | M0605000004ZBIC U01
|  |  | 產品，木作及塑膠基本材料及施工方法，五金 |  |  | 式 |  | 1 |  |  | - - |  | M0605000004ZBIC U02
|  |  | 產品，木作及塑膠基本材料及施工方法，ABS封 邊條 |  |  | 式 |  | 1 |  |  | - - |  | M0605000004ZG04 01
|  |  | 施工費 |  |  | 式 |  | 1 |  |  | - |  | 0127180004
|  |  | 零星工料，約以上項目之2.0% |  |  | 式 |  | 1 |  |  | - |  | W0127114004
|  |  | 合計 |  |  | 座 |  | 1 |  |  | -
|  |  | 人工： 機具： 材料： 雜項： |  |  |  |  | 每 座 單價計 |  |  | -
|  | 投標廠商： |  |  | [印] |  | 負責人： |  |  | [印]
國立臺灣大學醫學院附設醫院
單價分析表[標單]
工程名稱：西址六東1樓(6E1)內科加護病房暨特殊病原科技照護示範中心整修工
程
115年6月15日
第 60 頁 共 103 頁
| 項次： |  |  | 工程編號：FB24033360_V6
壹.七.45 |  |  | 工作項目：櫥櫃，木製櫥櫃，A8-18_149，走廊櫥櫃(吊櫃)， W:165xH:130cmxD:45cm，(C35) |  |  |  |  | 單位：座 |  |  | 計 價 代 碼 ： 064110000AZG0543
|  |  | 工料名稱 |  |  | 單位 |  | 數量 | 單價 |  | 複價 |  | 編碼(備註)
|  |  | 產品，櫥櫃，6分木心板 |  |  | M2 |  | 9 |  |  | - - |  | M0641100002ZBIC U01
|  |  | 產品，櫥櫃，防焰美耐板 |  |  | M2 |  | 18 |  |  | - - |  | M0641100002ZBIC U02
|  |  | 產品，木作及塑膠基本材料及施工方法，裁切 製材黏貼 |  |  | 式 |  | 1 |  |  | - - |  | M0605000004ZBIC U01
|  |  | 產品，木作及塑膠基本材料及施工方法，五金 |  |  | 式 |  | 1 |  |  | - - |  | M0605000004ZBIC U02
|  |  | 產品，木作及塑膠基本材料及施工方法，ABS封 邊條 |  |  | 式 |  | 1 |  |  | - - |  | M0605000004ZG04 01
|  |  | 施工費 |  |  | 式 |  | 1 |  |  | - |  | 0127180004
|  |  | 零星工料，約以上項目之2.0% |  |  | 式 |  | 1 |  |  | - |  | W0127114004
|  |  | 合計 |  |  | 座 |  | 1 |  |  | -
|  |  | 人工： 機具： 材料： 雜項： |  |  |  |  | 每 座 單價計 |  |  | -
|  | 投標廠商： |  |  | [印] |  | 負責人： |  |  | [印]
國立臺灣大學醫學院附設醫院
單價分析表[標單]
工程名稱：西址六東1樓(6E1)內科加護病房暨特殊病原科技照護示範中心整修工
程
115年6月15日
第 61 頁 共 103 頁
| 項次： |  |  | 工程編號：FB24033360_V6
壹.七.46 |  |  | 工作項目：櫥櫃，木製櫥櫃，A8-18_146，走廊櫥櫃(洗手台)， W:60xH:130cmxD:60cm，(C36) |  |  |  |  | 單位：座 |  |  | 計 價 代 碼 ： 064110000AZG0544
|  |  | 工料名稱 |  |  | 單位 |  | 數量 | 單價 |  | 複價 |  | 編碼(備註)
|  |  | 產品，櫥櫃，6分木心板 |  |  | M2 |  | 3 |  |  | - - |  | M0641100002ZBIC U01
|  |  | 產品，櫥櫃，防焰美耐板 |  |  | M2 |  | 6 |  |  | - - |  | M0641100002ZBIC U02
|  |  | 產品，木作及塑膠基本材料及施工方法，裁切 製材黏貼 |  |  | 式 |  | 1 |  |  | - - |  | M0605000004ZBIC U01
|  |  | 產品，木作及塑膠基本材料及施工方法，五金 |  |  | 式 |  | 1 |  |  | - - |  | M0605000004ZBIC U02
|  |  | 產品，木作及塑膠基本材料及施工方法，ABS封 邊條 |  |  | 式 |  | 1 |  |  | - - |  | M0605000004ZG04 01
|  |  | 產品，石材，人造石檯面12mmTH |  |  | 式 |  | 1 |  |  | - - |  | M0441000004ICU0 1
|  |  | 施工費 |  |  | 式 |  | 1 |  |  | - |  | 0127180004
|  |  | 零星工料，約以上項目之2.0% |  |  | 式 |  | 1 |  |  | - |  | W0127114004
|  |  | 合計 |  |  | 座 |  | 1 |  |  | -
|  |  | 人工： 機具： 材料： 雜項： |  |  |  |  | 每 座 單價計 |  |  | -
|  | 投標廠商： |  |  | [印] |  | 負責人： |  |  | [印]
國立臺灣大學醫學院附設醫院
單價分析表[標單]
工程名稱：西址六東1樓(6E1)內科加護病房暨特殊病原科技照護示範中心整修工
程
115年6月15日
第 62 頁 共 103 頁
| 項次： |  |  | 工程編號：FB24033360_V6
壹.七.49 |  |  | 工作項目：櫥櫃，木製櫥櫃，A8-19_120，走廊櫥櫃(吊櫃)， W:138xH:130cmxD:35cm，(C39) |  |  |  |  | 單位：座 |  |  | 計 價 代 碼 ： 064110000AZG0547
|  |  | 工料名稱 |  |  | 單位 |  | 數量 | 單價 |  | 複價 |  | 編碼(備註)
|  |  | 產品，櫥櫃，6分木心板 |  |  | M2 |  | 8 |  |  | - - |  | M0641100002ZBIC U01
|  |  | 產品，櫥櫃，防焰美耐板 |  |  | M2 |  | 16 |  |  | - - |  | M0641100002ZBIC U02
|  |  | 產品，木作及塑膠基本材料及施工方法，裁切 製材黏貼 |  |  | 式 |  | 1 |  |  | - - |  | M0605000004ZBIC U01
|  |  | 產品，木作及塑膠基本材料及施工方法，五金 |  |  | 式 |  | 1 |  |  | - - |  | M0605000004ZBIC U02
|  |  | 產品，木作及塑膠基本材料及施工方法，ABS封 邊條 |  |  | 式 |  | 1 |  |  | - - |  | M0605000004ZG04 01
|  |  | 施工費 |  |  | 式 |  | 1 |  |  | - |  | 0127180004
|  |  | 零星工料，約以上項目之2.0% |  |  | 式 |  | 1 |  |  | - |  | W0127114004
|  |  | 合計 |  |  | 座 |  | 1 |  |  | -
|  |  | 人工： 機具： 材料： 雜項： |  |  |  |  | 每 座 單價計 |  |  | -
|  | 投標廠商： |  |  | [印] |  | 負責人： |  |  | [印]
國立臺灣大學醫學院附設醫院
單價分析表[標單]
工程名稱：西址六東1樓(6E1)內科加護病房暨特殊病原科技照護示範中心整修工
程
115年6月15日
第 63 頁 共 103 頁
| 項次： |  |  | 工程編號：FB24033360_V6
壹.七.50 |  |  | 工作項目：櫥櫃，木製櫥櫃，A8-19_150，走廊櫥櫃(含吊櫃)， W:105xH:250cmxD:50、35cm，(C40) |  |  |  |  | 單位：座 |  |  | 計 價 代 碼 ： 064110000AZG0548
|  |  | 工料名稱 |  |  | 單位 |  | 數量 | 單價 |  | 複價 |  | 編碼(備註)
|  |  | 產品，櫥櫃，6分木心板 |  |  | M2 |  | 11 |  |  | - - |  | M0641100002ZBIC U01
|  |  | 產品，櫥櫃，防焰美耐板 |  |  | M2 |  | 22 |  |  | - - |  | M0641100002ZBIC U02
|  |  | 產品，木作及塑膠基本材料及施工方法，裁切 製材黏貼 |  |  | 式 |  | 1 |  |  | - - |  | M0605000004ZBIC U01
|  |  | 產品，木作及塑膠基本材料及施工方法，五金 |  |  | 式 |  | 1 |  |  | - - |  | M0605000004ZBIC U02
|  |  | 產品，木作及塑膠基本材料及施工方法，ABS封 邊條 |  |  | 式 |  | 1 |  |  | - - |  | M0605000004ZG04 01
|  |  | 產品，櫥櫃，30mmTH木心桌板 |  |  | M2 |  | 1 |  |  | - - |  | M0641100002ZBIC U03
|  |  | 肚臍鎖 |  |  | 式 |  | 1 |  |  | - - |  | W0127100004ZBIC U06
|  |  | 施工費 |  |  | 式 |  | 1 |  |  | - |  | 0127180004
|  |  | 零星工料，約以上項目之2.0% |  |  | 式 |  | 1 |  |  | - |  | W0127114004
|  |  | 合計 |  |  | 座 |  | 1 |  |  | -
|  |  | 人工： 機具： 材料： 雜項： |  |  |  |  | 每 座 單價計 |  |  | -
|  | 投標廠商： |  |  | [印] |  | 負責人： |  |  | [印]
國立臺灣大學醫學院附設醫院
單價分析表[標單]
工程名稱：西址六東1樓(6E1)內科加護病房暨特殊病原科技照護示範中心整修工
程
115年6月15日
第 64 頁 共 103 頁
| 項次： |  |  | 工程編號：FB24033360_V6
壹.七.52 |  |  | 工作項目：櫥櫃，木製櫥櫃，A8-19_111，討論室櫥櫃， W:122xH:184cmxD:40cm，(C42) |  |  |  |  | 單位：座 |  |  | 計 價 代 碼 ： 064110000AZBICU01
|  |  | 工料名稱 |  |  | 單位 |  | 數量 | 單價 |  | 複價 |  | 編碼(備註)
|  |  | 產品，櫥櫃，6分木心板 |  |  | M2 |  | 20 |  |  | - - |  | M0641100002ZBIC U01
|  |  | 產品，櫥櫃，防焰美耐板 |  |  | M2 |  | 40 |  |  | - - |  | M0641100002ZBIC U02
|  |  | 產品，木作及塑膠基本材料及施工方法，裁切 製材黏貼 |  |  | 式 |  | 1 |  |  | - - |  | M0605000004ZBIC U01
|  |  | 產品，木作及塑膠基本材料及施工方法，五金 |  |  | 式 |  | 1 |  |  | - - |  | M0605000004ZBIC U02
|  |  | 產品，木作及塑膠基本材料及施工方法，滑軌 |  |  | 式 |  | 1 |  |  | - - |  | M0605000004ZBIC U04
|  |  | 產品，木作及塑膠基本材料及施工方法，ABS封 邊條 |  |  | 式 |  | 1 |  |  | - - |  | M0605000004ZG04 01
|  |  | 施工費 |  |  | 式 |  | 1 |  |  | - |  | 0127180004
|  |  | 零星工料，約以上項目之2.0% |  |  | 式 |  | 1 |  |  | - |  | W0127114004
|  |  | 合計 |  |  | 座 |  | 1 |  |  | -
|  |  | 人工： 機具： 材料： 雜項： |  |  |  |  | 每 座 單價計 |  |  | -
|  | 投標廠商： |  |  | [印] |  | 負責人： |  |  | [印]
國立臺灣大學醫學院附設醫院
單價分析表[標單]
工程名稱：西址六東1樓(6E1)內科加護病房暨特殊病原科技照護示範中心整修工
程
115年6月15日
第 65 頁 共 103 頁
| 項次： |  |  | 工程編號：FB24033360_V6
壹.八.1 |  |  | 工作項目：防火門，鍍鋅鋼板防火門，常閉式自動門， W:145xH:220cm，F60A(FAD3) |  |  |  |  | 單位：樘 |  |  | 計價代碼：08050800000AZBICU01
|  |  | 工料名稱 |  |  | 單位 |  | 數量 | 單價 |  | 複價 |  | 編碼(備註)
|  |  | 門窗基本材料及施工方法，門框設置防夾安全 光線、防火門自動門機(設置馬達鎖配合門禁系 統)、自動門室內側設置手感應/外側刷卡 |  |  | 式 |  | 1 |  |  | - - - |  | 080500000004ZBI CU01
|  |  | 產品，門窗基本材料及施工方法，門框 |  |  | 樘 |  | 1 |  |  | - - |  | M08050000000AZB 001
|  |  | 產品，門窗基本材料及施工方法，門扇 |  |  | 樘 |  | 1 |  |  | - - |  | M08050000000AZB 002
|  |  | 產品，細木作，美耐板 |  |  | M2 |  | 12 |  |  | - - |  | M0620000002ZBIC U01
|  |  | 產品，門五金，防火把手 |  |  | 組 |  | 2 |  |  | - - |  | M0871000008ZBIC U04
|  |  | 產品，門五金，防火型門弓器 |  |  | 組 |  | 2 |  |  | - - |  | M0871000008ZBIC U05
|  |  | 產品，門五金，90度自動門機組(含防夾、感應 器等配件) |  |  | 組 |  | 1 |  |  | - - |  | M0871000008ZBIC U02
|  |  | 產品，標準門鉸鏈，防火型鉸鍊 |  |  | 只 |  | 6 |  |  | - - |  | M0871100006ZBIC U01
|  |  | 產品，玻璃，防火玻璃 |  |  | 才 |  | 6 |  |  | - - |  | M088100000AZBIC U02
|  |  | 產品，填縫材，矽利康 |  |  | 式 |  | 1 |  |  | - - |  | M0792100004ZBIC U01
|  |  | 產品，防火阻絕，岩棉 |  |  | 式 |  | 1 |  |  | - - |  | M0784000004ZBIC U01
|  |  | 施工費 |  |  | 式 |  | 1 |  |  | - |  | W0127180004
|  |  | 零星工料，約以上項目之2.0% |  |  | 式 |  | 1 |  |  | - |  | W0127114004
|  |  | 合計 |  |  | 樘 |  | 1 |  |  | -
|  |  | 人工： 機具： 材料： 雜項： |  |  |  |  | 每 樘 單價計 |  |  | -
|  | 投標廠商： |  |  | [印] |  | 負責人： |  |  | [印]
國立臺灣大學醫學院附設醫院
單價分析表[標單]
工程名稱：西址六東1樓(6E1)內科加護病房暨特殊病原科技照護示範中心整修工
程
115年6月15日
第 66 頁 共 103 頁
| 項次： |  |  | 工程編號：FB24033360_V6
壹.八.2 |  |  | 工作項目：防火門，鍍鋅鋼板防火門，W:100xH:220cm，F60A(FD2) |  |  |  |  | 單位：樘 |  |  | 計價代碼：08050800000AZBICU02
|  |  | 工料名稱 |  |  | 單位 |  | 數量 | 單價 |  | 複價 |  | 編碼(備註)
|  |  | 產品，門窗基本材料及施工方法，門框 |  |  | 樘 |  | 1 |  |  | - - |  | M08050000000AZB 001
|  |  | 產品，門窗基本材料及施工方法，門扇 |  |  | 樘 |  | 1 |  |  | - - |  | M08050000000AZB 002
|  |  | 產品，細木作，美耐板 |  |  | M2 |  | 4.4 |  |  | - - |  | M0620000002ZBIC U01
|  |  | 產品，門五金，防火把手 |  |  | 組 |  | 1 |  |  | - - |  | M0871000008ZBIC U04
|  |  | 產品，門五金，防火型門弓器 |  |  | 組 |  | 1 |  |  | - - |  | M0871000008ZBIC U05
|  |  | 產品，標準門鉸鏈，防火型鉸鍊 |  |  | 只 |  | 3 |  |  | - - |  | M0871100006ZBIC U01
|  |  | 產品，填縫材，矽利康 |  |  | 式 |  | 1 |  |  | - - |  | M0792100004ZBIC U01
|  |  | 產品，防火阻絕，岩棉 |  |  | 式 |  | 1 |  |  | - - |  | M0784000004ZBIC U01
|  |  | 施工費 |  |  | 式 |  | 1 |  |  | - |  | 0127180004
|  |  | 零星工料，約以上項目之2.0% |  |  | 式 |  | 1 |  |  | - |  | W0127114004
|  |  | 合計 |  |  | 樘 |  | 1 |  |  | -
|  |  | 人工： 機具： 材料： 雜項： |  |  |  |  | 每 樘 單價計 |  |  | -
|  | 投標廠商： |  |  | [印] |  | 負責人： |  |  | [印]
國立臺灣大學醫學院附設醫院
單價分析表[標單]
工程名稱：西址六東1樓(6E1)內科加護病房暨特殊病原科技照護示範中心整修工
程
115年6月15日
第 67 頁 共 103 頁
| 項次： |  |  | 工程編號：FB24033360_V6
壹.八.3 |  |  | 工作項目：防火門，木質防火門，W:125xH:210cm，F60A(FD3) |  |  |  |  | 單位：樘 |  |  | 計價代碼：08050800000AZBICU03
|  |  | 工料名稱 |  |  | 單位 |  | 數量 | 單價 |  | 複價 |  | 編碼(備註)
|  |  | 門窗基本材料及施工方法，配合門禁系統作業 |  |  | 式 |  | 1 |  |  | - - |  | 080500000004ZBI CU02
|  |  | 產品，門窗基本材料及施工方法，門框 |  |  | 樘 |  | 1 |  |  | - - |  | M08050000000AZB 001
|  |  | 產品，門窗基本材料及施工方法，門扇 |  |  | 樘 |  | 1 |  |  | - - |  | M08050000000AZB 002
|  |  | 產品，細木作，美耐板 |  |  | M2 |  | 5.5 |  |  | - - |  | M0620000002ZBIC U01
|  |  | 產品，門五金，防火把手(含MK輔助鎖) |  |  | 組 |  | 1 |  |  | - - |  | M0871000008ZBIC U07
|  |  | 產品，門五金，防火型門弓器 |  |  | 組 |  | 1 |  |  | - - |  | M0871000008ZBIC U05
|  |  | 產品，標準門鉸鏈，防火型鉸鍊 |  |  | 只 |  | 3 |  |  | - - |  | M0871100006ZBIC U01
|  |  | 產品，填縫材，矽利康 |  |  | 式 |  | 1 |  |  | - - |  | M0792100004ZBIC U01
|  |  | 產品，防火阻絕，岩棉 |  |  | 式 |  | 1 |  |  | - - |  | M0784000004ZBIC U01
|  |  | 施工費 |  |  | 式 |  | 1 |  |  | - |  | W0127180004
|  |  | 零星工料，約以上項目之2.0% |  |  | 式 |  | 1 |  |  | - |  | W0127114004
|  |  | 合計 |  |  | 樘 |  | 1 |  |  | -
|  |  | 人工： 機具： 材料： 雜項： |  |  |  |  | 每 樘 單價計 |  |  | -
|  | 投標廠商： |  |  | [印] |  | 負責人： |  |  | [印]
國立臺灣大學醫學院附設醫院
單價分析表[標單]
工程名稱：西址六東1樓(6E1)內科加護病房暨特殊病原科技照護示範中心整修工
程
115年6月15日
第 68 頁 共 103 頁
| 項次： |  |  | 工程編號：FB24033360_V6
壹.八.4 |  |  | 工作項目：防火門，不鏽鋼板防火門，常閉式自動門， W:210xH:220cm，F60A(FAD1) |  |  |  |  | 單位：樘 |  |  | 計價代碼：08050800000AZBICU04
|  |  | 工料名稱 |  |  | 單位 |  | 數量 | 單價 |  | 複價 |  | 編碼(備註)
|  |  | 門窗基本材料及施工方法，門框設置防夾安全 光線、防火門自動門機(設置馬達鎖配合門禁系 統)、自動門室內側設置手感應/外側刷卡 |  |  | 式 |  | 1 |  |  | - - - |  | 080500000004ZBI CU01
|  |  | 產品，門窗基本材料及施工方法，門框 |  |  | 樘 |  | 1 |  |  | - - |  | M08050000000AZB 001
|  |  | 產品，門窗基本材料及施工方法，門扇 |  |  | 樘 |  | 1 |  |  | - - |  | M08050000000AZB 002
|  |  | 產品，門五金，自動門機組(含防夾、感應器等 配件) |  |  | 組 |  | 1 |  |  | - - |  | M0871000008ZBIC U01
|  |  | 產品，玻璃，防火玻璃 |  |  | 才 |  | 3 |  |  | - - |  | M088100000AZBIC U02
|  |  | 產品，填縫材，矽利康 |  |  | 式 |  | 1 |  |  | - - |  | M0792100004ZBIC U01
|  |  | 產品，防火阻絕，岩棉 |  |  | 式 |  | 1 |  |  | - - |  | M0784000004ZBIC U01
|  |  | 施工費 |  |  | 式 |  | 1 |  |  | - |  | W0127180004
|  |  | 零星工料，約以上項目之2.0% |  |  | 式 |  | 1 |  |  | - |  | W0127114004
|  |  | 合計 |  |  | 樘 |  | 1 |  |  | -
|  |  | 人工： 機具： 材料： 雜項： |  |  |  |  | 每 樘 單價計 |  |  | -
|  | 投標廠商： |  |  | [印] |  | 負責人： |  |  | [印]
國立臺灣大學醫學院附設醫院
單價分析表[標單]
工程名稱：西址六東1樓(6E1)內科加護病房暨特殊病原科技照護示範中心整修工
程
115年6月15日
第 69 頁 共 103 頁
| 項次： |  |  | 工程編號：FB24033360_V6
壹.八.5 |  |  | 工作項目：防火門，不鏽鋼板防火門，常閉式自動門，W:90xH:220cm ，F60A(FAD2) |  |  |  |  | 單位：樘 |  |  | 計價代碼：08050800000AZBICU05
|  |  | 工料名稱 |  |  | 單位 |  | 數量 | 單價 |  | 複價 |  | 編碼(備註)
|  |  | 門窗基本材料及施工方法，門框設置防夾安全 光線、防火門自動門機(設置馬達鎖配合門禁系 統)、自動門室內側設置手感應/外側刷卡 |  |  | 式 |  | 1 |  |  | - - - |  | 080500000004ZBI CU01
|  |  | 產品，門窗基本材料及施工方法，門框 |  |  | 樘 |  | 1 |  |  | - - |  | M08050000000AZB 001
|  |  | 產品，門窗基本材料及施工方法，門扇 |  |  | 樘 |  | 1 |  |  | - - |  | M08050000000AZB 002
|  |  | 產品，門五金，自動門機組(含防夾、感應器等 配件) |  |  | 組 |  | 1 |  |  | - - |  | M0871000008ZBIC U01
|  |  | 產品，玻璃，防火玻璃 |  |  | 才 |  | 3 |  |  | - - |  | M088100000AZBIC U02
|  |  | 產品，填縫材，矽利康 |  |  | 式 |  | 1 |  |  | - - |  | M0792100004ZBIC U01
|  |  | 產品，防火阻絕，岩棉 |  |  | 式 |  | 1 |  |  | - - |  | M0784000004ZBIC U01
|  |  | 施工費 |  |  | 式 |  | 1 |  |  | - |  | W0127180004
|  |  | 零星工料，約以上項目之2.0% |  |  | 式 |  | 1 |  |  | - |  | W0127114004
|  |  | 合計 |  |  | 樘 |  | 1 |  |  | -
|  |  | 人工： 機具： 材料： 雜項： |  |  |  |  | 每 樘 單價計 |  |  | -
|  | 投標廠商： |  |  | [印] |  | 負責人： |  |  | [印]
國立臺灣大學醫學院附設醫院
單價分析表[標單]
工程名稱：西址六東1樓(6E1)內科加護病房暨特殊病原科技照護示範中心整修工
程
115年6月15日
第 70 頁 共 103 頁
| 項次： |  |  | 工程編號：FB24033360_V6
壹.八.6 |  |  | 工作項目：不銹鋼門扇及門樘，自動門含ST視窗，W:160xH:220cm， (AD1) |  |  |  |  | 單位：樘 |  |  | 計價代碼：08130000000AZBICU01
|  |  | 工料名稱 |  |  | 單位 |  | 數量 | 單價 |  | 複價 |  | 編碼(備註)
|  |  | 門窗基本材料及施工方法，門框設置防夾安全 光線、自動門室內外側設置手感應開關 |  |  | 式 |  | 1 |  |  | - - |  | 080500000004ZBI CU04
|  |  | 產品，門窗基本材料及施工方法，門框 |  |  | 樘 |  | 1 |  |  | - - |  | M08050000000AZB 001
|  |  | 產品，門窗基本材料及施工方法，門扇 |  |  | 樘 |  | 1 |  |  | - - |  | M08050000000AZB 002
|  |  | 產品，門五金，自動門機組(含防夾、感應器等 配件) |  |  | 組 |  | 1 |  |  | - - |  | M0871000008ZBIC U01
|  |  | 產品，玻璃，5+5雙強化清玻璃 |  |  | 才 |  | 4 |  |  | - - |  | M088100000AZBIC U03
|  |  | 產品，填縫材，矽利康 |  |  | 式 |  | 1 |  |  | - - |  | M0792100004ZBIC U01
|  |  | 產品，防火阻絕，岩棉 |  |  | 式 |  | 1 |  |  | - - |  | M0784000004ZBIC U01
|  |  | 計量與計價，防撞壁板 |  |  | M2 |  | 4.5 |  |  | - - |  | W0127100002ZBIC U01
|  |  | 施工費 |  |  | 式 |  | 1 |  |  | - |  | W0127180004
|  |  | 零星工料，約以上項目之2.0% |  |  | 式 |  | 1 |  |  | - |  | W0127114004
|  |  | 合計 |  |  | 樘 |  | 1 |  |  | -
|  |  | 人工： 機具： 材料： 雜項： |  |  |  |  | 每 樘 單價計 |  |  | -
|  | 投標廠商： |  |  | [印] |  | 負責人： |  |  | [印]
國立臺灣大學醫學院附設醫院
單價分析表[標單]
工程名稱：西址六東1樓(6E1)內科加護病房暨特殊病原科技照護示範中心整修工
程
115年6月15日
第 71 頁 共 103 頁
| 項次： |  |  | 工程編號：FB24033360_V6
壹.八.7 |  |  | 工作項目：鋁門扇及門樘，自動門，W:248xH:230cm，(AD2) |  |  |  |  | 單位：樘 |  |  | 計價代碼：08120000000AZBICU01
|  |  | 工料名稱 |  |  | 單位 |  | 數量 | 單價 |  | 複價 |  | 編碼(備註)
|  |  | 門窗基本材料及施工方法，門框設置防夾安全 光線、自動門室內外側設置手足感應開關 |  |  | 式 |  | 1 |  |  | - - |  | 080500000004ZBI CU06
|  |  | 產品，門窗基本材料及施工方法，門框 |  |  | 樘 |  | 1 |  |  | - - |  | M08050000000AZB 001
|  |  | 產品，門窗基本材料及施工方法，門扇 |  |  | 樘 |  | 1 |  |  | - - |  | M08050000000AZB 002
|  |  | 產品，門五金，自動門機組(含防夾、感應器等 配件) |  |  | 組 |  | 1 |  |  | - - |  | M0871000008ZBIC U01
|  |  | 產品，門五金，把手 |  |  | 組 |  | 2 |  |  | - - |  | M0871000008ZBIC U06
|  |  | 產品，玻璃，6mm強化玻璃 |  |  | 才 |  | 64 |  |  | - - |  | M088100000AZBIC U04
|  |  | 產品，填縫材，矽利康 |  |  | 式 |  | 1 |  |  | - - |  | M0792100004ZBIC U01
|  |  | 施工費 |  |  | 式 |  | 1 |  |  | - |  | W0127180004
|  |  | 零星工料，約以上項目之2.0% |  |  | 式 |  | 1 |  |  | - |  | W0127114004
|  |  | 合計 |  |  | 樘 |  | 1 |  |  | -
|  |  | 人工： 機具： 材料： 雜項： |  |  |  |  | 每 樘 單價計 |  |  | -
|  | 投標廠商： |  |  | [印] |  | 負責人： |  |  | [印]
國立臺灣大學醫學院附設醫院
單價分析表[標單]
工程名稱：西址六東1樓(6E1)內科加護病房暨特殊病原科技照護示範中心整修工
程
115年6月15日
第 72 頁 共 103 頁
| 項次： |  |  | 工程編號：FB24033360_V6
壹.八.8 |  |  | 工作項目：鋁門扇及門樘，自動門，W:145xH:230cm，(AD3) |  |  |  |  | 單位：樘 |  |  | 計價代碼：08120000000AZBICU02
|  |  | 工料名稱 |  |  | 單位 |  | 數量 | 單價 |  | 複價 |  | 編碼(備註)
|  |  | 門窗基本材料及施工方法，門框設置防夾安全 光線、自動門室內外側設置手足感應開關 |  |  | 式 |  | 1 |  |  | - - |  | 080500000004ZBI CU06
|  |  | 產品，門窗基本材料及施工方法，門框 |  |  | 樘 |  | 1 |  |  | - - |  | M08050000000AZB 001
|  |  | 產品，門窗基本材料及施工方法，門扇 |  |  | 樘 |  | 1 |  |  | - - |  | M08050000000AZB 002
|  |  | 產品，門五金，自動門機組(含防夾、感應器等 配件) |  |  | 組 |  | 1 |  |  | - - |  | M0871000008ZBIC U01
|  |  | 產品，門五金，把手 |  |  | 組 |  | 1 |  |  | - - |  | M0871000008ZBIC U06
|  |  | 產品，玻璃，6mm強化玻璃 |  |  | 才 |  | 37 |  |  | - - |  | M088100000AZBIC U04
|  |  | 產品，填縫材，矽利康 |  |  | 式 |  | 1 |  |  | - - |  | M0792100004ZBIC U01
|  |  | 施工費 |  |  | 式 |  | 1 |  |  | - |  | W0127180004
|  |  | 零星工料，約以上項目之2.0% |  |  | 式 |  | 1 |  |  | - |  | W0127114004
|  |  | 合計 |  |  | 樘 |  | 1 |  |  | -
|  |  | 人工： 機具： 材料： 雜項： |  |  |  |  | 每 樘 單價計 |  |  | -
|  | 投標廠商： |  |  | [印] |  | 負責人： |  |  | [印]
國立臺灣大學醫學院附設醫院
單價分析表[標單]
工程名稱：西址六東1樓(6E1)內科加護病房暨特殊病原科技照護示範中心整修工
程
115年6月15日
第 73 頁 共 103 頁
| 項次： |  |  | 工程編號：FB24033360_V6
壹.八.9 |  |  | 工作項目：不銹鋼門扇及門樘，ST含視窗自動門，W:229xH:220cm， (AD4) |  |  |  |  | 單位：樘 |  |  | 計價代碼：08130000000AZBICU02
|  |  | 工料名稱 |  |  | 單位 |  | 數量 | 單價 |  | 複價 |  | 編碼(備註)
|  |  | 門窗基本材料及施工方法，門框設置防夾安全 光線、自動門室內外側設置手足感應開關 |  |  | 式 |  | 1 |  |  | - - |  | 080500000004ZBI CU06
|  |  | 產品，門窗基本材料及施工方法，門框 |  |  | 樘 |  | 1 |  |  | - - |  | M08050000000AZB 001
|  |  | 產品，門窗基本材料及施工方法，門扇 |  |  | 樘 |  | 1 |  |  | - - |  | M08050000000AZB 002
|  |  | 產品，門五金，自動門機組(含防夾、感應器等 配件) |  |  | 組 |  | 1 |  |  | - - |  | M0871000008ZBIC U01
|  |  | 產品，玻璃，6mm強化玻璃 |  |  | 才 |  | 24 |  |  | - - |  | M088100000AZBIC U04
|  |  | 產品，填縫材，矽利康 |  |  | 式 |  | 1 |  |  | - - |  | M0792100004ZBIC U01
|  |  | 計量與計價，防撞壁板 |  |  | M2 |  | 5 |  |  | - - |  | W0127100002ZBIC U01
|  |  | 施工費 |  |  | 式 |  | 1 |  |  | - |  | W0127180004
|  |  | 零星工料，約以上項目之2.0% |  |  | 式 |  | 1 |  |  | - |  | W0127114004
|  |  | 合計 |  |  | 樘 |  | 1 |  |  | -
|  |  | 人工： 機具： 材料： 雜項： |  |  |  |  | 每 樘 單價計 |  |  | -
|  | 投標廠商： |  |  | [印] |  | 負責人： |  |  | [印]
國立臺灣大學醫學院附設醫院
單價分析表[標單]
工程名稱：西址六東1樓(6E1)內科加護病房暨特殊病原科技照護示範中心整修工
程
115年6月15日
第 74 頁 共 103 頁
| 項次： |  |  | 工程編號：FB24033360_V6
壹.八.10 |  |  | 工作項目：不銹鋼門扇及門樘，自動門，W:110xH:220cm，(AD5) |  |  |  |  | 單位：樘 |  |  | 計價代碼：08130000000AZBICU03
|  |  | 工料名稱 |  |  | 單位 |  | 數量 | 單價 |  | 複價 |  | 編碼(備註)
|  |  | 門窗基本材料及施工方法，門框設置防夾安全 光線、自動門機配置馬達鎖配合門禁系統、自 動門室內外側設置手足感應開關 |  |  | 式 |  | 1 |  |  | - - - |  | 080500000004ZBI CU07
|  |  | 產品，門窗基本材料及施工方法，門框 |  |  | 樘 |  | 1 |  |  | - - |  | M08050000000AZB 001
|  |  | 產品，門窗基本材料及施工方法，門扇 |  |  | 樘 |  | 1 |  |  | - - |  | M08050000000AZB 002
|  |  | 產品，門五金，自動門機組(含防夾、感應器等 配件) |  |  | 組 |  | 1 |  |  | - - |  | M0871000008ZBIC U01
|  |  | 產品，玻璃，10mm強化玻璃 |  |  | 才 |  | 2 |  |  | - - |  | M088100000AZBIC U05
|  |  | 產品，填縫材，矽利康 |  |  | 式 |  | 1 |  |  | - - |  | M0792100004ZBIC U01
|  |  | 計量與計價，防撞壁板 |  |  | M2 |  | 2.8 |  |  | - - |  | W0127100002ZBIC U01
|  |  | 施工費 |  |  | 式 |  | 1 |  |  | - |  | W0127180004
|  |  | 零星工料，約以上項目之2.0% |  |  | 式 |  | 1 |  |  | - |  | W0127114004
|  |  | 合計 |  |  | 樘 |  | 1 |  |  | -
|  |  | 人工： 機具： 材料： 雜項： |  |  |  |  | 每 樘 單價計 |  |  | -
|  | 投標廠商： |  |  | [印] |  | 負責人： |  |  | [印]
國立臺灣大學醫學院附設醫院
單價分析表[標單]
工程名稱：西址六東1樓(6E1)內科加護病房暨特殊病原科技照護示範中心整修工
程
115年6月15日
第 75 頁 共 103 頁
| 項次： |  |  | 工程編號：FB24033360_V6
壹.八.11 |  |  | 工作項目：不銹鋼門扇及門樘，木質貼美耐板，自動門， W:100xH:220cm，(AD6) |  |  |  |  | 單位：樘 |  |  | 計價代碼：08130000000AZBICU04
|  |  | 工料名稱 |  |  | 單位 |  | 數量 | 單價 |  | 複價 |  | 編碼(備註)
|  |  | 門窗基本材料及施工方法，門框設置防夾安全 光線、自動門室內外側設置手足感應開關 |  |  | 式 |  | 1 |  |  | - - |  | 080500000004ZBI CU06
|  |  | 產品，門窗基本材料及施工方法，門框 |  |  | 樘 |  | 1 |  |  | - - |  | M08050000000AZB 001
|  |  | 產品，門窗基本材料及施工方法，門扇 |  |  | 樘 |  | 1 |  |  | - - |  | M08050000000AZB 002
|  |  | 產品，門五金，自動門機組(含防夾、感應器等 配件) |  |  | 組 |  | 1 |  |  | - - |  | M0871000008ZBIC U01
|  |  | 產品，門五金，把手 |  |  | 組 |  | 1 |  |  | - - |  | M0871000008ZBIC U06
|  |  | 產品，填縫材，矽利康 |  |  | 式 |  | 1 |  |  | - - |  | M0792100004ZBIC U01
|  |  | 計量與計價，防撞壁板 |  |  | M2 |  | 2.5 |  |  | - - |  | W0127100002ZBIC U01
|  |  | 施工費 |  |  | 式 |  | 1 |  |  | - |  | W0127180004
|  |  | 零星工料，約以上項目之2.0% |  |  | 式 |  | 1 |  |  | - |  | W0127114004
|  |  | 合計 |  |  | 樘 |  | 1 |  |  | -
|  |  | 人工： 機具： 材料： 雜項： |  |  |  |  | 每 樘 單價計 |  |  | -
|  | 投標廠商： |  |  | [印] |  | 負責人： |  |  | [印]
國立臺灣大學醫學院附設醫院
單價分析表[標單]
工程名稱：西址六東1樓(6E1)內科加護病房暨特殊病原科技照護示範中心整修工
程
115年6月15日
第 76 頁 共 103 頁
| 項次： |  |  | 工程編號：FB24033360_V6
壹.八.12 |  |  | 工作項目：不銹鋼門扇及門樘，木質貼美耐板，自動門， W:128xH:220cm，(AD7) |  |  |  |  | 單位：樘 |  |  | 計價代碼：08130000000AZBICU05
|  |  | 工料名稱 |  |  | 單位 |  | 數量 | 單價 |  | 複價 |  | 編碼(備註)
|  |  | 門窗基本材料及施工方法，門框設置防夾安全 光線、自動門裝門禁刷卡系統(室內外側設置手 足感應開關及切換開關(常開及自動)) |  |  | 式 |  | 1 |  |  | - - - |  | 080500000004ZBI CU08
|  |  | 產品，門窗基本材料及施工方法，門框 |  |  | 樘 |  | 1 |  |  | - - |  | M08050000000AZB 001
|  |  | 產品，門窗基本材料及施工方法，門扇 |  |  | 樘 |  | 1 |  |  | - - |  | M08050000000AZB 002
|  |  | 產品，門五金，90度自動門機組(含防夾、感應 器等配件) |  |  | 組 |  | 1 |  |  | - - |  | M0871000008ZBIC U02
|  |  | 產品，門五金，防火型門弓器 |  |  | 組 |  | 1 |  |  | - - |  | M0871000008ZBIC U05
|  |  | 產品，標準門鉸鏈 |  |  | 只 |  | 3 |  |  | - |  | M0871100006
|  |  | 產品，細木作，美耐板 |  |  | M2 |  | 6 |  |  | - - |  | M0620000002ZBIC U01
|  |  | 產品，填縫材，矽利康 |  |  | 式 |  | 1 |  |  | - - |  | M0792100004ZBIC U01
|  |  | 計量與計價，防撞壁板 |  |  | M2 |  | 3 |  |  | - - |  | W0127100002ZBIC U01
|  |  | 施工費 |  |  | 式 |  | 1 |  |  | - |  | W0127180004
|  |  | 零星工料，約以上項目之2.0% |  |  | 式 |  | 1 |  |  | - |  | W0127114004
|  |  | 合計 |  |  | 樘 |  | 1 |  |  | -
|  |  | 人工： 機具： 材料： 雜項： |  |  |  |  | 每 樘 單價計 |  |  | -
|  | 投標廠商： |  |  | [印] |  | 負責人： |  |  | [印]
國立臺灣大學醫學院附設醫院
單價分析表[標單]
工程名稱：西址六東1樓(6E1)內科加護病房暨特殊病原科技照護示範中心整修工
程
115年6月15日
第 77 頁 共 103 頁
| 項次： |  |  | 工程編號：FB24033360_V6
壹.八.13 |  |  | 工作項目：不銹鋼門扇及門樘，不鏽鋼管型玻璃門，W:180xH:220cm ，(FD4) |  |  |  |  | 單位：樘 |  |  | 計價代碼：08130000000AZBICU06
|  |  | 工料名稱 |  |  | 單位 |  | 數量 | 單價 |  | 複價 |  | 編碼(備註)
|  |  | 門窗基本材料及施工方法，配合門禁系統作業 ，設置內外側手感應開關及有模式切換開關(常 開及自動) |  |  | 式 |  | 1 |  |  | - - - |  | 080500000004ZBI CU03
|  |  | 產品，門窗基本材料及施工方法，門框 |  |  | 樘 |  | 1 |  |  | - - |  | M08050000000AZB 001
|  |  | 產品，門窗基本材料及施工方法，門扇 |  |  | 樘 |  | 1 |  |  | - - |  | M08050000000AZB 002
|  |  | 產品，門五金，防火把手 |  |  | 組 |  | 2 |  |  | - - |  | M0871000008ZBIC U04
|  |  | 產品，門五金，防火型門弓器 |  |  | 組 |  | 2 |  |  | - - |  | M0871000008ZBIC U05
|  |  | 產品，標準門鉸鏈，防火型鉸鍊 |  |  | 只 |  | 6 |  |  | - - |  | M0871100006ZBIC U01
|  |  | 產品，玻璃，防火玻璃 |  |  | 才 |  | 6 |  |  | - - |  | M088100000AZBIC U02
|  |  | 產品，填縫材，矽利康 |  |  | 式 |  | 1 |  |  | - - |  | M0792100004ZBIC U01
|  |  | 產品，防火阻絕，岩棉 |  |  | 式 |  | 1 |  |  | - - |  | M0784000004ZBIC U01
|  |  | 計量與計價，防撞壁板 |  |  | M2 |  | 4.5 |  |  | - - |  | W0127100002ZBIC U01
|  |  | 施工費 |  |  | 式 |  | 1 |  |  | - |  | W0127180004
|  |  | 零星工料，約以上項目之2.0% |  |  | 式 |  | 1 |  |  | - |  | W0127114004
|  |  | 合計 |  |  | 樘 |  | 1 |  |  | -
|  |  | 人工： 機具： 材料： 雜項： |  |  |  |  | 每 樘 單價計 |  |  | -
|  | 投標廠商： |  |  | [印] |  | 負責人： |  |  | [印]
國立臺灣大學醫學院附設醫院
單價分析表[標單]
工程名稱：西址六東1樓(6E1)內科加護病房暨特殊病原科技照護示範中心整修工
程
115年6月15日
第 78 頁 共 103 頁
| 項次： |  |  | 工程編號：FB24033360_V6
壹.八.14 |  |  | 工作項目：不銹鋼門扇及門樘，木質面貼美耐板門，W:100xH:220cm ，(D2) |  |  |  |  | 單位：樘 |  |  | 計價代碼：08130000000AZBICU07
|  |  | 工料名稱 |  |  | 單位 |  | 數量 | 單價 |  | 複價 |  | 編碼(備註)
|  |  | 產品，門窗基本材料及施工方法，門框 |  |  | 樘 |  | 1 |  |  | - - |  | M08050000000AZB 001
|  |  | 產品，門窗基本材料及施工方法，門扇 |  |  | 樘 |  | 1 |  |  | - - |  | M08050000000AZB 002
|  |  | 產品，門五金，把手加輔助鎖 |  |  | 組 |  | 1 |  |  | - - - |  | M0871000008ZBIC U08,鎖心須符合 院內MK門鎖系統
|  |  | 產品，標準門鉸鏈 |  |  | 只 |  | 3 |  |  | - |  | M0871100006
|  |  | 產品，門五金，防火型門弓器 |  |  | 組 |  | 1 |  |  | - - |  | M0871000008ZBIC U05
|  |  | 產品，細木作，美耐板 |  |  | M2 |  | 4.5 |  |  | - - |  | M0620000002ZBIC U01
|  |  | 產品，填縫材，矽利康 |  |  | 式 |  | 1 |  |  | - - |  | M0792100004ZBIC U01
|  |  | 計量與計價，防撞壁板 |  |  | M2 |  | 2.4 |  |  | - - |  | W0127100002ZBIC U01
|  |  | 施工費 |  |  | 式 |  | 1 |  |  | - |  | W0127180004
|  |  | 零星工料，約以上項目之2.0% |  |  | 式 |  | 1 |  |  | - |  | W0127114004
|  |  | 合計 |  |  | 樘 |  | 1 |  |  | -
|  |  | 人工： 機具： 材料： 雜項： |  |  |  |  | 每 樘 單價計 |  |  | -
|  | 投標廠商： |  |  | [印] |  | 負責人： |  |  | [印]
國立臺灣大學醫學院附設醫院
單價分析表[標單]
工程名稱：西址六東1樓(6E1)內科加護病房暨特殊病原科技照護示範中心整修工
程
115年6月15日
第 79 頁 共 103 頁
| 項次： |  |  | 工程編號：FB24033360_V6
壹.八.15 |  |  | 工作項目：不銹鋼門扇及門樘，木質面貼美耐板橫拉門， W:100xH:220cm，(D2') |  |  |  |  | 單位：樘 |  |  | 計價代碼：08130000000AZBICU08
|  |  | 工料名稱 |  |  | 單位 |  | 數量 | 單價 |  | 複價 |  | 編碼(備註)
|  |  | 產品，門窗基本材料及施工方法，門框 |  |  | 樘 |  | 1 |  |  | - - |  | M08050000000AZB 001
|  |  | 產品，門窗基本材料及施工方法，門扇 |  |  | 樘 |  | 1 |  |  | - - |  | M08050000000AZB 002
|  |  | 產品，門五金，把手 |  |  | 組 |  | 1 |  |  | - - |  | M0871000008ZBIC U06
|  |  | 產品，門五金，滑軌 |  |  | M |  | 2 |  |  | - - |  | M0871000001ZBIC U01
|  |  | 產品，門五金，重型吊輪組 |  |  | 組 |  | 1 |  |  | - - |  | M0871000008ZBIC U09
|  |  | 產品，門五金，匣式勾鎖 |  |  | 組 |  | 1 |  |  | - - |  | M0871000008ZBIC U10
|  |  | 產品，細木作，美耐板 |  |  | M2 |  | 4.5 |  |  | - - |  | M0620000002ZBIC U01
|  |  | 產品，填縫材，矽利康 |  |  | 式 |  | 1 |  |  | - - |  | M0792100004ZBIC U01
|  |  | 計量與計價，防撞壁板 |  |  | M2 |  | 2.4 |  |  | - - |  | W0127100002ZBIC U01
|  |  | 施工費 |  |  | 式 |  | 1 |  |  | - |  | W0127180004
|  |  | 零星工料，約以上項目之2.0% |  |  | 式 |  | 1 |  |  | - |  | W0127114004
|  |  | 合計 |  |  | 樘 |  | 1 |  |  | -
|  |  | 人工： 機具： 材料： 雜項： |  |  |  |  | 每 樘 單價計 |  |  | -
|  | 投標廠商： |  |  | [印] |  | 負責人： |  |  | [印]
國立臺灣大學醫學院附設醫院
單價分析表[標單]
工程名稱：西址六東1樓(6E1)內科加護病房暨特殊病原科技照護示範中心整修工
程
115年6月15日
第 80 頁 共 103 頁
| 項次： |  |  | 工程編號：FB24033360_V6
壹.八.16 |  |  | 工作項目：不銹鋼門扇及門樘，木質面貼美耐板橫拉門， W:100xH:220cm，(D3) |  |  |  |  | 單位：樘 |  |  | 計價代碼：08130000000AZBICU09
|  |  | 工料名稱 |  |  | 單位 |  | 數量 | 單價 |  | 複價 |  | 編碼(備註)
|  |  | 產品，門窗基本材料及施工方法，門框 |  |  | 樘 |  | 1 |  |  | - - |  | M08050000000AZB 001
|  |  | 產品，門窗基本材料及施工方法，門扇 |  |  | 樘 |  | 1 |  |  | - - |  | M08050000000AZB 002
|  |  | 產品，門五金，把手 |  |  | 組 |  | 1 |  |  | - - |  | M0871000008ZBIC U06
|  |  | 產品，門五金，滑軌 |  |  | M |  | 2 |  |  | - - |  | M0871000001ZBIC U01
|  |  | 產品，門五金，重型吊輪組 |  |  | 組 |  | 1 |  |  | - - |  | M0871000008ZBIC U09
|  |  | 產品，門五金，匣式勾鎖 |  |  | 組 |  | 1 |  |  | - - |  | M0871000008ZBIC U10
|  |  | 產品，細木作，美耐板 |  |  | M2 |  | 4.5 |  |  | - - |  | M0620000002ZBIC U01
|  |  | 產品，填縫材，矽利康 |  |  | 式 |  | 1 |  |  | - - |  | M0792100004ZBIC U01
|  |  | 計量與計價，防撞壁板 |  |  | M2 |  | 2.4 |  |  | - - |  | W0127100002ZBIC U01
|  |  | 施工費 |  |  | 式 |  | 1 |  |  | - |  | W0127180004
|  |  | 零星工料，約以上項目之2.0% |  |  | 式 |  | 1 |  |  | - |  | W0127114004
|  |  | 合計 |  |  | 樘 |  | 1 |  |  | -
|  |  | 人工： 機具： 材料： 雜項： |  |  |  |  | 每 樘 單價計 |  |  | -
|  | 投標廠商： |  |  | [印] |  | 負責人： |  |  | [印]
國立臺灣大學醫學院附設醫院
單價分析表[標單]
工程名稱：西址六東1樓(6E1)內科加護病房暨特殊病原科技照護示範中心整修工
程
115年6月15日
第 81 頁 共 103 頁
| 項次： |  |  | 工程編號：FB24033360_V6
壹.八.17 |  |  | 工作項目：不鏽鋼板門扇及門樘，面貼美耐板，W:90xH:220cm，(D4) |  |  |  |  | 單位：樘 |  |  | 計價代碼：08130000000AZBICU10
|  |  | 工料名稱 |  |  | 單位 |  | 數量 | 單價 |  | 複價 |  | 編碼(備註)
|  |  | 產品，門窗基本材料及施工方法，門框 |  |  | 樘 |  | 1 |  |  | - - |  | M08050000000AZB 001
|  |  | 產品，門窗基本材料及施工方法，門扇 |  |  | 樘 |  | 1 |  |  | - - |  | M08050000000AZB 002
|  |  | 產品，門五金，把手加輔助鎖 |  |  | 組 |  | 1 |  |  | - - - |  | M0871000008ZBIC U08,鎖心須符合 院內MK門鎖系統
|  |  | 產品，標準門鉸鏈 |  |  | 只 |  | 3 |  |  | - |  | M0871100006
|  |  | 產品，門五金，防火型門弓器 |  |  | 組 |  | 1 |  |  | - - |  | M0871000008ZBIC U05
|  |  | 產品，細木作，美耐板 |  |  | M2 |  | 4 |  |  | - - |  | M0620000002ZBIC U01
|  |  | 產品，填縫材，矽利康 |  |  | 式 |  | 1 |  |  | - - |  | M0792100004ZBIC U01
|  |  | 施工費 |  |  | 式 |  | 1 |  |  | - |  | W0127180004
|  |  | 零星工料，約以上項目之2.0% |  |  | 式 |  | 1 |  |  | - |  | W0127114004
|  |  | 合計 |  |  | 樘 |  | 1 |  |  | -
|  |  | 人工： 機具： 材料： 雜項： |  |  |  |  | 每 樘 單價計 |  |  | -
|  | 投標廠商： |  |  | [印] |  | 負責人： |  |  | [印]
國立臺灣大學醫學院附設醫院
單價分析表[標單]
工程名稱：西址六東1樓(6E1)內科加護病房暨特殊病原科技照護示範中心整修工
程
115年6月15日
第 82 頁 共 103 頁
| 項次： |  |  | 工程編號：FB24033360_V6
壹.八.18 |  |  | 工作項目：不銹鋼門扇及門樘，木質門面貼美耐板，W:90xH:220cm， (D5) |  |  |  |  | 單位：樘 |  |  | 計價代碼：08130000000AZBICU11
|  |  | 工料名稱 |  |  | 單位 |  | 數量 | 單價 |  | 複價 |  | 編碼(備註)
|  |  | 產品，門窗基本材料及施工方法，門框 |  |  | 樘 |  | 1 |  |  | - - |  | M08050000000AZB 001
|  |  | 產品，門窗基本材料及施工方法，門扇 |  |  | 樘 |  | 1 |  |  | - - |  | M08050000000AZB 002
|  |  | 產品，門五金，把手加輔助鎖 |  |  | 組 |  | 1 |  |  | - - - |  | M0871000008ZBIC U08,鎖心須符合 院內MK門鎖系統
|  |  | 產品，標準門鉸鏈 |  |  | 只 |  | 3 |  |  | - |  | M0871100006
|  |  | 產品，門五金，防火型門弓器 |  |  | 組 |  | 1 |  |  | - - |  | M0871000008ZBIC U05
|  |  | 產品，細木作，美耐板 |  |  | M2 |  | 4 |  |  | - - |  | M0620000002ZBIC U01
|  |  | 產品，填縫材，矽利康 |  |  | 式 |  | 1 |  |  | - - |  | M0792100004ZBIC U01
|  |  | 施工費 |  |  | 式 |  | 1 |  |  | - |  | W0127180004
|  |  | 零星工料，約以上項目之2.0% |  |  | 式 |  | 1 |  |  | - |  | W0127114004
|  |  | 合計 |  |  | 樘 |  | 1 |  |  | -
|  |  | 人工： 機具： 材料： 雜項： |  |  |  |  | 每 樘 單價計 |  |  | -
|  | 投標廠商： |  |  | [印] |  | 負責人： |  |  | [印]
國立臺灣大學醫學院附設醫院
單價分析表[標單]
工程名稱：西址六東1樓(6E1)內科加護病房暨特殊病原科技照護示範中心整修工
程
115年6月15日
第 83 頁 共 103 頁
| 項次： |  |  | 工程編號：FB24033360_V6
壹.八.19 |  |  | 工作項目：不銹鋼門扇及門樘，木質門面貼美耐板，W:100xH:220cm ，(D5') |  |  |  |  | 單位：樘 |  |  | 計價代碼：08130000000AZBICU12
|  |  | 工料名稱 |  |  | 單位 |  | 數量 | 單價 |  | 複價 |  | 編碼(備註)
|  |  | 產品，門窗基本材料及施工方法，門框 |  |  | 樘 |  | 1 |  |  | - - |  | M08050000000AZB 001
|  |  | 產品，門窗基本材料及施工方法，門扇 |  |  | 樘 |  | 1 |  |  | - - |  | M08050000000AZB 002
|  |  | 產品，門五金，把手加輔助鎖 |  |  | 組 |  | 1 |  |  | - - - |  | M0871000008ZBIC U08,鎖心須符合 院內MK門鎖系統
|  |  | 產品，標準門鉸鏈 |  |  | 只 |  | 3 |  |  | - |  | M0871100006
|  |  | 產品，門五金，防火型門弓器 |  |  | 組 |  | 1 |  |  | - - |  | M0871000008ZBIC U05
|  |  | 產品，細木作，美耐板 |  |  | M2 |  | 4.5 |  |  | - - |  | M0620000002ZBIC U01
|  |  | 產品，填縫材，矽利康 |  |  | 式 |  | 1 |  |  | - - |  | M0792100004ZBIC U01
|  |  | 施工費 |  |  | 式 |  | 1 |  |  | - |  | W0127180004
|  |  | 零星工料，約以上項目之2.0% |  |  | 式 |  | 1 |  |  | - |  | W0127114004
|  |  | 合計 |  |  | 樘 |  | 1 |  |  | -
|  |  | 人工： 機具： 材料： 雜項： |  |  |  |  | 每 樘 單價計 |  |  | -
|  | 投標廠商： |  |  | [印] |  | 負責人： |  |  | [印]
國立臺灣大學醫學院附設醫院
單價分析表[標單]
工程名稱：西址六東1樓(6E1)內科加護病房暨特殊病原科技照護示範中心整修工
程
115年6月15日
第 84 頁 共 103 頁
| 項次： |  |  | 工程編號：FB24033360_V6
壹.八.20 |  |  | 工作項目：不銹鋼門扇及門樘，木質門面貼美耐板橫拉門， W:75xH:220cm，(D6) |  |  |  |  | 單位：樘 |  |  | 計價代碼：08130000000AZBICU13
|  |  | 工料名稱 |  |  | 單位 |  | 數量 | 單價 |  | 複價 |  | 編碼(備註)
|  |  | 產品，門窗基本材料及施工方法，門框 |  |  | 樘 |  | 1 |  |  | - - |  | M08050000000AZB 001
|  |  | 產品，門窗基本材料及施工方法，門扇 |  |  | 樘 |  | 1 |  |  | - - |  | M08050000000AZB 002
|  |  | 產品，門五金，把手 |  |  | 組 |  | 1 |  |  | - - |  | M0871000008ZBIC U06
|  |  | 產品，門五金，匣式勾鎖 |  |  | 組 |  | 1 |  |  | - - |  | M0871000008ZBIC U10
|  |  | 產品，門五金，滑軌 |  |  | M |  | 1.6 |  |  | - - |  | M0871000001ZBIC U01
|  |  | 產品，門五金，重型吊輪組 |  |  | 組 |  | 1 |  |  | - - |  | M0871000008ZBIC U09
|  |  | 產品，細木作，美耐板 |  |  | M2 |  | 3.3 |  |  | - - |  | M0620000002ZBIC U01
|  |  | 產品，填縫材，矽利康 |  |  | 式 |  | 1 |  |  | - - |  | M0792100004ZBIC U01
|  |  | 施工費 |  |  | 式 |  | 1 |  |  | - |  | W0127180004
|  |  | 零星工料，約以上項目之2.0% |  |  | 式 |  | 1 |  |  | - |  | W0127114004
|  |  | 合計 |  |  | 樘 |  | 1 |  |  | -
|  |  | 人工： 機具： 材料： 雜項： |  |  |  |  | 每 樘 單價計 |  |  | -
|  | 投標廠商： |  |  | [印] |  | 負責人： |  |  | [印]
國立臺灣大學醫學院附設醫院
單價分析表[標單]
工程名稱：西址六東1樓(6E1)內科加護病房暨特殊病原科技照護示範中心整修工
程
115年6月15日
第 85 頁 共 103 頁
| 項次： |  |  | 工程編號：FB24033360_V6
壹.八.22 |  |  | 工作項目：不銹鋼門扇及門樘，管型玻璃門，W:180xH:220cm，(D8) |  |  |  |  | 單位：樘 |  |  | 計價代碼：08130000000AZBICU14
|  |  | 工料名稱 |  |  | 單位 |  | 數量 | 單價 |  | 複價 |  | 編碼(備註)
|  |  | 門窗基本材料及施工方法，門框設置防夾安全 光線、防火門自動門機(設置馬達鎖配合門禁系 統)、自動門室內側設置手感應/外側刷卡 |  |  | 式 |  | 1 |  |  | - - - |  | 080500000004ZBI CU01
|  |  | 產品，門窗基本材料及施工方法，門框 |  |  | 樘 |  | 1 |  |  | - - |  | M08050000000AZB 001
|  |  | 產品，門窗基本材料及施工方法，門扇 |  |  | 樘 |  | 1 |  |  | - - |  | M08050000000AZB 002
|  |  | 產品，門五金，把手加輔助鎖 |  |  | 組 |  | 1 |  |  | - - - |  | M0871000008ZBIC U08,鎖心須符合 院內MK門鎖系統
|  |  | 產品，標準門鉸鏈 |  |  | 只 |  | 6 |  |  | - |  | M0871100006
|  |  | 產品，門五金，防火型門弓器 |  |  | 組 |  | 2 |  |  | - - |  | M0871000008ZBIC U05
|  |  | 產品，玻璃，10mm強化玻璃 |  |  | 才 |  | 20 |  |  | - - |  | M088100000AZBIC U05
|  |  | 產品，填縫材，矽利康 |  |  | 式 |  | 1 |  |  | - - |  | M0792100004ZBIC U01
|  |  | 計量與計價，防撞壁板 |  |  | M2 |  | 4.4 |  |  | - - |  | W0127100002ZBIC U01
|  |  | 施工費 |  |  | 式 |  | 1 |  |  | - |  | W0127180004
|  |  | 零星工料，約以上項目之2.0% |  |  | 式 |  | 1 |  |  | - |  | W0127114004
|  |  | 合計 |  |  | 樘 |  | 1 |  |  | -
|  |  | 人工： 機具： 材料： 雜項： |  |  |  |  | 每 樘 單價計 |  |  | -
|  | 投標廠商： |  |  | [印] |  | 負責人： |  |  | [印]
國立臺灣大學醫學院附設醫院
單價分析表[標單]
工程名稱：西址六東1樓(6E1)內科加護病房暨特殊病原科技照護示範中心整修工
程
115年6月15日
第 86 頁 共 103 頁
| 項次： |  |  | 工程編號：FB24033360_V6
壹.八.23 |  |  | 工作項目：不銹鋼門扇及門樘，木質門面貼防陷美耐板橫拉門， W:90xH:220cm+橫拉窗，W:285xH:125cm(DW1) |  |  |  |  | 單位：樘 |  |  | 計價代碼：08130000000AZBICU15
|  |  | 工料名稱 |  |  | 單位 |  | 數量 | 單價 |  | 複價 |  | 編碼(備註)
|  |  | 產品，門窗基本材料及施工方法，門框 |  |  | 樘 |  | 1 |  |  | - - |  | M08050000000AZB 001
|  |  | 產品，門窗基本材料及施工方法，門扇 |  |  | 樘 |  | 1 |  |  | - - |  | M08050000000AZB 002
|  |  | 產品，門五金，滑軌 |  |  | M |  | 2 |  |  | - - |  | M0871000001ZBIC U01
|  |  | 產品，門五金，重型吊輪組 |  |  | 組 |  | 1 |  |  | - - |  | M0871000008ZBIC U09
|  |  | 產品，門五金，匣式勾鎖 |  |  | 組 |  | 1 |  |  | - - |  | M0871000008ZBIC U10
|  |  | 產品，門五金，把手 |  |  | 組 |  | 1 |  |  | - - |  | M0871000008ZBIC U06
|  |  | 產品，細木作，美耐板 |  |  | M2 |  | 4 |  |  | - - |  | M0620000002ZBIC U01
|  |  | 產品，填縫材，矽利康 |  |  | 式 |  | 1 |  |  | - - |  | M0792100004ZBIC U01
|  |  | 產品，鋁窗 |  |  | 樘 |  | 1 |  |  | - |  | M08520000000A
|  |  | 產品，玻璃，8mm強化清玻璃 |  |  | 才 |  | 40 |  |  | - - |  | M088100000AZBIC U01
|  |  | 施工費 |  |  | 式 |  | 1 |  |  | - |  | W0127180004
|  |  | 零星工料，約以上項目之2.0% |  |  | 式 |  | 1 |  |  | - |  | W0127114004
|  |  | 合計 |  |  | 樘 |  | 1 |  |  | -
|  |  | 人工： 機具： 材料： 雜項： |  |  |  |  | 每 樘 單價計 |  |  | -
|  | 投標廠商： |  |  | [印] |  | 負責人： |  |  | [印]
國立臺灣大學醫學院附設醫院
單價分析表[標單]
工程名稱：西址六東1樓(6E1)內科加護病房暨特殊病原科技照護示範中心整修工
程
115年6月15日
第 87 頁 共 103 頁
| 項次： |  |  | 工程編號：FB24033360_V6
壹.八.24 |  |  | 工作項目：窗五金，八角窗，10mm強化玻璃，W:113.5xH:95cm(W1) |  |  |  |  | 單位：樘 |  |  | 計 價 代 碼 ： 087500000CZBICU01
|  |  | 工料名稱 |  |  | 單位 |  | 數量 | 單價 |  | 複價 |  | 編碼(備註)
|  |  | 產品，鋁窗 |  |  | 樘 |  | 1 |  |  | - |  | M08520000000A
|  |  | 產品，玻璃，10mm強化玻璃 |  |  | 才 |  | 14 |  |  | - - |  | M088100000AZBIC U05
|  |  | 門窗基本材料及施工方法，嵌縫及塞水路 |  |  | 式 |  | 1 |  |  | - |  | 080500001004
|  |  | 安裝費 |  |  | 式 |  | 1 |  |  | - |  | 0127190004
|  |  | 零星工料，約以上項目之2.0% |  |  | 式 |  | 1 |  |  | - |  | W0127114004
|  |  | 合計 |  |  | 樘 |  | 1 |  |  | -
|  |  | 人工： 機具： 材料： 雜項： |  |  |  |  | 每 樘 單價計 |  |  | -
壹.八.25 |  |  | 工作項目：窗五金，固定窗，3.0mmt鉛玻璃(需雷射防護檢測)， W:80xH:60cm(W2) |  |  |  |  | 單位：樘 |  |  | 計 價 代 碼 ： 087500000CZG0502
|  |  | 工料名稱 |  |  | 單位 |  | 數量 | 單價 |  | 複價 |  | 編碼(備註)
|  |  | 產品，鋁窗 |  |  | 樘 |  | 1 |  |  | - |  | M08520000000A
|  |  | 玻璃，鉛玻璃 |  |  | 才 |  | 3 |  |  | - |  | 088100000AZG053
|  |  | 門窗基本材料及施工方法，嵌縫及塞水路 |  |  | 式 |  | 1 |  |  | - |  | 080500001004
|  |  | 安裝費 |  |  | 式 |  | 1 |  |  | - |  | 0127190004
|  |  | 零星工料，約以上項目之2.0% |  |  | 式 |  | 1 |  |  | - |  | W0127114004
|  |  | 合計 |  |  | 樘 |  | 1 |  |  | -
|  |  | 人工： 機具： 材料： 雜項： |  |  |  |  | 每 樘 單價計 |  |  | -
|  | 投標廠商： |  |  | [印] |  | 負責人： |  |  | [印]
國立臺灣大學醫學院附設醫院
單價分析表[標單]
工程名稱：西址六東1樓(6E1)內科加護病房暨特殊病原科技照護示範中心整修工
程
115年6月15日
第 88 頁 共 103 頁
| 項次： |  |  | 工程編號：FB24033360_V6
壹.八.26 |  |  | 工作項目：窗五金，固定窗，8mm強化膠合清玻璃， W:110xH:60cm(W3) |  |  |  |  | 單位：樘 |  |  | 計 價 代 碼 ： 087500000CZBICU02
|  |  | 工料名稱 |  |  | 單位 |  | 數量 | 單價 |  | 複價 |  | 編碼(備註)
|  |  | 產品，鋁窗 |  |  | 樘 |  | 1 |  |  | - |  | M08520000000A
|  |  | 產品，玻璃，8mm強化玻璃 |  |  | 才 |  | 4 |  |  | - - |  | M088100000AZBIC U06
|  |  | 門窗基本材料及施工方法，嵌縫及塞水路 |  |  | 式 |  | 1 |  |  | - |  | 080500001004
|  |  | 安裝費 |  |  | 式 |  | 1 |  |  | - |  | W0127190004
|  |  | 零星工料，約以上項目之2.0% |  |  | 式 |  | 1 |  |  | - |  | W0127114004
|  |  | 合計 |  |  | 樘 |  | 1 |  |  | -
|  |  | 人工： 機具： 材料： 雜項： |  |  |  |  | 每 樘 單價計 |  |  | -
壹.八.27 |  |  | 工作項目：鋁窗，氣密固定窗，8mm清強化清玻璃， W:250xH:227cm(W4) |  |  |  |  | 單位：樘 |  |  | 計 價 代 碼 ： 08520000000ABICU01
|  |  | 工料名稱 |  |  | 單位 |  | 數量 | 單價 |  | 複價 |  | 編碼(備註)
|  |  | 產品，鋁窗 |  |  | 樘 |  | 1 |  |  | - |  | M08520000000A
|  |  | 產品，玻璃，8mm強化清玻璃 |  |  | 才 |  | 63 |  |  | - - |  | M088100000AZBIC U01
|  |  | 門窗基本材料及施工方法，嵌縫及塞水路 |  |  | 式 |  | 1 |  |  | - |  | 080500001004
|  |  | 安裝費 |  |  | 式 |  | 1 |  |  | - |  | W0127190004
|  |  | 零星工料，約以上項目之2.0% |  |  | 式 |  | 1 |  |  | - |  | W0127114004
|  |  | 合計 |  |  | 樘 |  | 1 |  |  | -
|  |  | 人工： 機具： 材料： 雜項： |  |  |  |  | 每 樘 單價計 |  |  | -
|  | 投標廠商： |  |  | [印] |  | 負責人： |  |  | [印]
國立臺灣大學醫學院附設醫院
單價分析表[標單]
工程名稱：西址六東1樓(6E1)內科加護病房暨特殊病原科技照護示範中心整修工
程
115年6月15日
第 89 頁 共 103 頁
| 項次： |  |  | 工程編號：FB24033360_V6
壹.八.28 |  |  | 工作項目：鋁窗，氣密固定窗(8mm清強化玻璃)W:90xH:227cm(W5) |  |  |  |  | 單位：樘 |  |  | 計 價 代 碼 ： 08520000000ABICU02
|  |  | 工料名稱 |  |  | 單位 |  | 數量 | 單價 |  | 複價 |  | 編碼(備註)
|  |  | 產品，鋁窗 |  |  | 樘 |  | 1 |  |  | - |  | M08520000000A
|  |  | 產品，玻璃，8mm強化清玻璃 |  |  | 才 |  | 23 |  |  | - - |  | M088100000AZBIC U01
|  |  | 門窗基本材料及施工方法，嵌縫及塞水路 |  |  | 式 |  | 1 |  |  | - |  | 080500001004
|  |  | 安裝費 |  |  | 式 |  | 1 |  |  | - |  | W0127190004
|  |  | 零星工料，約以上項目之2.0% |  |  | 式 |  | 1 |  |  | - |  | W0127114004
|  |  | 合計 |  |  | 樘 |  | 1 |  |  | -
|  |  | 人工： 機具： 材料： 雜項： |  |  |  |  | 每 樘 單價計 |  |  | -
壹.八.29 |  |  | 工作項目：鋁窗，氣密固定窗(8mm清強化玻璃)W:139.5xH:227cm(W6) |  |  |  |  | 單位：樘 |  |  | 計 價 代 碼 ： 08520000000ABICU03
|  |  | 工料名稱 |  |  | 單位 |  | 數量 | 單價 |  | 複價 |  | 編碼(備註)
|  |  | 產品，鋁窗 |  |  | 樘 |  | 1 |  |  | - |  | M08520000000A
|  |  | 產品，玻璃，8mm強化清玻璃 |  |  | 才 |  | 35 |  |  | - - |  | M088100000AZBIC U01
|  |  | 門窗基本材料及施工方法，嵌縫及塞水路 |  |  | 式 |  | 1 |  |  | - |  | 080500001004
|  |  | 安裝費 |  |  | 式 |  | 1 |  |  | - |  | W0127190004
|  |  | 零星工料，約以上項目之2.0% |  |  | 式 |  | 1 |  |  | - |  | W0127114004
|  |  | 合計 |  |  | 樘 |  | 1 |  |  | -
|  |  | 人工： 機具： 材料： 雜項： |  |  |  |  | 每 樘 單價計 |  |  | -
|  | 投標廠商： |  |  | [印] |  | 負責人： |  |  | [印]
國立臺灣大學醫學院附設醫院
單價分析表[標單]
工程名稱：西址六東1樓(6E1)內科加護病房暨特殊病原科技照護示範中心整修工
程
115年6月15日
第 90 頁 共 103 頁
| 項次： |  |  | 工程編號：FB24033360_V6
壹.八.30 |  |  | 工作項目：鋁窗，氣密固定窗(8mm清強化玻璃)W:93.5xH:227cm(W6- 1) |  |  |  |  | 單位：樘 |  |  | 計 價 代 碼 ： 08520000000ABICU04
|  |  | 工料名稱 |  |  | 單位 |  | 數量 | 單價 |  | 複價 |  | 編碼(備註)
|  |  | 產品，鋁窗 |  |  | 樘 |  | 1 |  |  | - |  | M08520000000A
|  |  | 產品，玻璃，8mm強化清玻璃 |  |  | 才 |  | 24 |  |  | - - |  | M088100000AZBIC U01
|  |  | 門窗基本材料及施工方法，嵌縫及塞水路 |  |  | 式 |  | 1 |  |  | - |  | 080500001004
|  |  | 安裝費 |  |  | 式 |  | 1 |  |  | - |  | W0127190004
|  |  | 零星工料，約以上項目之2.0% |  |  | 式 |  | 1 |  |  | - |  | W0127114004
|  |  | 合計 |  |  | 樘 |  | 1 |  |  | -
|  |  | 人工： 機具： 材料： 雜項： |  |  |  |  | 每 樘 單價計 |  |  | -
壹.八.31 |  |  | 工作項目：鋁窗，氣密固定窗(8mm清強化玻璃)W:230xH:227cm(W7) |  |  |  |  | 單位：樘 |  |  | 計 價 代 碼 ： 08520000000ABICU05
|  |  | 工料名稱 |  |  | 單位 |  | 數量 | 單價 |  | 複價 |  | 編碼(備註)
|  |  | 產品，鋁窗 |  |  | 樘 |  | 1 |  |  | - |  | M08520000000A
|  |  | 產品，玻璃，8mm強化清玻璃 |  |  | 才 |  | 58 |  |  | - - |  | M088100000AZBIC U01
|  |  | 門窗基本材料及施工方法，嵌縫及塞水路 |  |  | 式 |  | 1 |  |  | - |  | 080500001004
|  |  | 安裝費 |  |  | 式 |  | 1 |  |  | - |  | W0127190004
|  |  | 零星工料，約以上項目之2.0% |  |  | 式 |  | 1 |  |  | - |  | W0127114004
|  |  | 合計 |  |  | 樘 |  | 1 |  |  | -
|  |  | 人工： 機具： 材料： 雜項： |  |  |  |  | 每 樘 單價計 |  |  | -
|  | 投標廠商： |  |  | [印] |  | 負責人： |  |  | [印]
國立臺灣大學醫學院附設醫院
單價分析表[標單]
工程名稱：西址六東1樓(6E1)內科加護病房暨特殊病原科技照護示範中心整修工
程
115年6月15日
第 91 頁 共 103 頁
| 項次： |  |  | 工程編號：FB24033360_V6
壹.八.32 |  |  | 工作項目：鋁窗，氣密固定窗(8mm清強化玻璃)W:145.4xH:227cm(W8) |  |  |  |  | 單位：樘 |  |  | 計 價 代 碼 ： 08520000000ABICU06
|  |  | 工料名稱 |  |  | 單位 |  | 數量 | 單價 |  | 複價 |  | 編碼(備註)
|  |  | 產品，鋁窗 |  |  | 樘 |  | 1 |  |  | - |  | M08520000000A
|  |  | 產品，玻璃，8mm強化清玻璃 |  |  | 才 |  | 37 |  |  | - - |  | M088100000AZBIC U01
|  |  | 門窗基本材料及施工方法，嵌縫及塞水路 |  |  | 式 |  | 1 |  |  | - |  | 080500001004
|  |  | 安裝費 |  |  | 式 |  | 1 |  |  | - |  | W0127190004
|  |  | 零星工料，約以上項目之2.0% |  |  | 式 |  | 1 |  |  | - |  | W0127114004
|  |  | 合計 |  |  | 樘 |  | 1 |  |  | -
|  |  | 人工： 機具： 材料： 雜項： |  |  |  |  | 每 樘 單價計 |  |  | -
壹.八.33 |  |  | 工作項目：鋁窗，氣密固定窗(8mm清強化玻璃)W:87.6xH:227cm(W8- 1) |  |  |  |  | 單位：樘 |  |  | 計 價 代 碼 ： 08520000000ABICU07
|  |  | 工料名稱 |  |  | 單位 |  | 數量 | 單價 |  | 複價 |  | 編碼(備註)
|  |  | 產品，鋁窗 |  |  | 樘 |  | 1 |  |  | - |  | M08520000000A
|  |  | 產品，玻璃，8mm強化清玻璃 |  |  | 才 |  | 20 |  |  | - - |  | M088100000AZBIC U01
|  |  | 門窗基本材料及施工方法，嵌縫及塞水路 |  |  | 式 |  | 1 |  |  | - |  | 080500001004
|  |  | 安裝費 |  |  | 式 |  | 1 |  |  | - |  | W0127190004
|  |  | 零星工料，約以上項目之2.0% |  |  | 式 |  | 1 |  |  | - |  | W0127114004
|  |  | 合計 |  |  | 樘 |  | 1 |  |  | -
|  |  | 人工： 機具： 材料： 雜項： |  |  |  |  | 每 樘 單價計 |  |  | -
|  | 投標廠商： |  |  | [印] |  | 負責人： |  |  | [印]
國立臺灣大學醫學院附設醫院
單價分析表[標單]
工程名稱：西址六東1樓(6E1)內科加護病房暨特殊病原科技照護示範中心整修工
程
115年6月15日
第 92 頁 共 103 頁
| 項次： |  |  | 工程編號：FB24033360_V6
壹.八.34 |  |  | 工作項目：鋁窗，氣密固定窗(8mm清強化玻璃)W:200xH:227cm(W9) |  |  |  |  | 單位：樘 |  |  | 計 價 代 碼 ： 08520000000ABICU08
|  |  | 工料名稱 |  |  | 單位 |  | 數量 | 單價 |  | 複價 |  | 編碼(備註)
|  |  | 產品，鋁窗 |  |  | 樘 |  | 1 |  |  | - |  | M08520000000A
|  |  | 產品，玻璃，8mm強化清玻璃 |  |  | 才 |  | 50 |  |  | - - |  | M088100000AZBIC U01
|  |  | 門窗基本材料及施工方法，嵌縫及塞水路 |  |  | 式 |  | 1 |  |  | - |  | 080500001004
|  |  | 安裝費 |  |  | 式 |  | 1 |  |  | - |  | W0127190004
|  |  | 零星工料，約以上項目之2.0% |  |  | 式 |  | 1 |  |  | - |  | W0127114004
|  |  | 合計 |  |  | 樘 |  | 1 |  |  | -
|  |  | 人工： 機具： 材料： 雜項： |  |  |  |  | 每 樘 單價計 |  |  | -
壹.八.35 |  |  | 工作項目：鋁窗，氣密固定窗(8mm清強化玻 璃)W:185.5xH:227cm(W10) |  |  |  |  | 單位：樘 |  |  | 計 價 代 碼 ： 08520000000ABICU09
|  |  | 工料名稱 |  |  | 單位 |  | 數量 | 單價 |  | 複價 |  | 編碼(備註)
|  |  | 產品，鋁窗 |  |  | 樘 |  | 1 |  |  | - |  | M08520000000A
|  |  | 產品，玻璃，8mm強化清玻璃 |  |  | 才 |  | 47 |  |  | - - |  | M088100000AZBIC U01
|  |  | 門窗基本材料及施工方法，嵌縫及塞水路 |  |  | 式 |  | 1 |  |  | - |  | 080500001004
|  |  | 安裝費 |  |  | 式 |  | 1 |  |  | - |  | W0127190004
|  |  | 零星工料，約以上項目之2.0% |  |  | 式 |  | 1 |  |  | - |  | W0127114004
|  |  | 合計 |  |  | 樘 |  | 1 |  |  | -
|  |  | 人工： 機具： 材料： 雜項： |  |  |  |  | 每 樘 單價計 |  |  | -
|  | 投標廠商： |  |  | [印] |  | 負責人： |  |  | [印]
國立臺灣大學醫學院附設醫院
單價分析表[標單]
工程名稱：西址六東1樓(6E1)內科加護病房暨特殊病原科技照護示範中心整修工
程
115年6月15日
第 93 頁 共 103 頁
| 項次： |  |  | 工程編號：FB24033360_V6
壹.八.36 |  |  | 工作項目：鋁窗，氣密固定窗(8mm清強化玻璃)W:39.5xH:227cm(W10- 1) |  |  |  |  | 單位：樘 |  |  | 計 價 代 碼 ： 08520000000ABICU10
|  |  | 工料名稱 |  |  | 單位 |  | 數量 | 單價 |  | 複價 |  | 編碼(備註)
|  |  | 產品，鋁窗 |  |  | 樘 |  | 1 |  |  | - |  | M08520000000A
|  |  | 產品，玻璃，8mm強化清玻璃 |  |  | 才 |  | 10 |  |  | - - |  | M088100000AZBIC U01
|  |  | 門窗基本材料及施工方法，嵌縫及塞水路 |  |  | 式 |  | 1 |  |  | - |  | 080500001004
|  |  | 安裝費 |  |  | 式 |  | 1 |  |  | - |  | W0127190004
|  |  | 零星工料，約以上項目之2.0% |  |  | 式 |  | 1 |  |  | - |  | W0127114004
|  |  | 合計 |  |  | 樘 |  | 1 |  |  | -
|  |  | 人工： 機具： 材料： 雜項： |  |  |  |  | 每 樘 單價計 |  |  | -
壹.八.37 |  |  | 工作項目：鋁窗，氣密固定窗(8mm清強化玻璃)W:65.5xH:227cm(W11) |  |  |  |  | 單位：樘 |  |  | 計 價 代 碼 ： 08520000000ABICU11
|  |  | 工料名稱 |  |  | 單位 |  | 數量 | 單價 |  | 複價 |  | 編碼(備註)
|  |  | 產品，鋁窗 |  |  | 樘 |  | 1 |  |  | - |  | M08520000000A
|  |  | 產品，玻璃，8mm強化清玻璃 |  |  | 才 |  | 17 |  |  | - - |  | M088100000AZBIC U01
|  |  | 門窗基本材料及施工方法，嵌縫及塞水路 |  |  | 式 |  | 1 |  |  | - |  | 080500001004
|  |  | 安裝費 |  |  | 式 |  | 1 |  |  | - |  | W0127190004
|  |  | 零星工料，約以上項目之2.0% |  |  | 式 |  | 1 |  |  | - |  | W0127114004
|  |  | 合計 |  |  | 樘 |  | 1 |  |  | -
|  |  | 人工： 機具： 材料： 雜項： |  |  |  |  | 每 樘 單價計 |  |  | -
|  | 投標廠商： |  |  | [印] |  | 負責人： |  |  | [印]
國立臺灣大學醫學院附設醫院
單價分析表[標單]
工程名稱：西址六東1樓(6E1)內科加護病房暨特殊病原科技照護示範中心整修工
程
115年6月15日
第 94 頁 共 103 頁
| 項次： |  |  | 工程編號：FB24033360_V6
壹.八.38 |  |  | 工作項目：鋁窗，氣密固定窗(8mm清強化玻 璃)W:159.5xH:227cm(W11-1) |  |  |  |  | 單位：樘 |  |  | 計 價 代 碼 ： 08520000000ABICU12
|  |  | 工料名稱 |  |  | 單位 |  | 數量 | 單價 |  | 複價 |  | 編碼(備註)
|  |  | 產品，鋁窗 |  |  | 樘 |  | 1 |  |  | - |  | M08520000000A
|  |  | 產品，玻璃，8mm強化清玻璃 |  |  | 才 |  | 40 |  |  | - - |  | M088100000AZBIC U01
|  |  | 門窗基本材料及施工方法，嵌縫及塞水路 |  |  | 式 |  | 1 |  |  | - |  | 080500001004
|  |  | 安裝費 |  |  | 式 |  | 1 |  |  | - |  | W0127190004
|  |  | 零星工料，約以上項目之2.0% |  |  | 式 |  | 1 |  |  | - |  | W0127114004
|  |  | 合計 |  |  | 樘 |  | 1 |  |  | -
|  |  | 人工： 機具： 材料： 雜項： |  |  |  |  | 每 樘 單價計 |  |  | -
壹.八.39 |  |  | 工作項目：鋁窗，氣密固定窗(8mm清強化玻璃)W:55xH:227cm(W11') |  |  |  |  | 單位：樘 |  |  | 計 價 代 碼 ： 08520000000ABICU13
|  |  | 工料名稱 |  |  | 單位 |  | 數量 | 單價 |  | 複價 |  | 編碼(備註)
|  |  | 產品，鋁窗 |  |  | 樘 |  | 1 |  |  | - |  | M08520000000A
|  |  | 產品，玻璃，8mm強化清玻璃 |  |  | 才 |  | 14 |  |  | - - |  | M088100000AZBIC U01
|  |  | 門窗基本材料及施工方法，嵌縫及塞水路 |  |  | 式 |  | 1 |  |  | - |  | 080500001004
|  |  | 安裝費 |  |  | 式 |  | 1 |  |  | - |  | W0127190004
|  |  | 零星工料，約以上項目之2.0% |  |  | 式 |  | 1 |  |  | - |  | W0127114004
|  |  | 合計 |  |  | 樘 |  | 1 |  |  | -
|  |  | 人工： 機具： 材料： 雜項： |  |  |  |  | 每 樘 單價計 |  |  | -
|  | 投標廠商： |  |  | [印] |  | 負責人： |  |  | [印]
國立臺灣大學醫學院附設醫院
單價分析表[標單]
工程名稱：西址六東1樓(6E1)內科加護病房暨特殊病原科技照護示範中心整修工
程
115年6月15日
第 95 頁 共 103 頁
| 項次： |  |  | 工程編號：FB24033360_V6
壹.八.40 |  |  | 工作項目：鋁窗，氣密固定窗(8mm清強化玻璃)W:170xH:227cm(W11'- 1) |  |  |  |  | 單位：樘 |  |  | 計 價 代 碼 ： 08520000000ABICU14
|  |  | 工料名稱 |  |  | 單位 |  | 數量 | 單價 |  | 複價 |  | 編碼(備註)
|  |  | 產品，鋁窗 |  |  | 樘 |  | 1 |  |  | - |  | M08520000000A
|  |  | 產品，玻璃，8mm強化清玻璃 |  |  | 才 |  | 43 |  |  | - - |  | M088100000AZBIC U01
|  |  | 門窗基本材料及施工方法，嵌縫及塞水路 |  |  | 式 |  | 1 |  |  | - |  | 080500001004
|  |  | 安裝費 |  |  | 式 |  | 1 |  |  | - |  | W0127190004
|  |  | 零星工料，約以上項目之2.0% |  |  | 式 |  | 1 |  |  | - |  | W0127114004
|  |  | 合計 |  |  | 樘 |  | 1 |  |  | -
|  |  | 人工： 機具： 材料： 雜項： |  |  |  |  | 每 樘 單價計 |  |  | -
壹.八.41 |  |  | 工作項目：鋁窗，(8mm清強化玻璃)W:201xH:30cm+75cm(W12) |  |  |  |  | 單位：樘 |  |  | 計 價 代 碼 ： 08520000000ABICU15
|  |  | 工料名稱 |  |  | 單位 |  | 數量 | 單價 |  | 複價 |  | 編碼(備註)
|  |  | 產品，鋁窗 |  |  | 樘 |  | 1 |  |  | - |  | M08520000000A
|  |  | 產品，玻璃，8mm強化清玻璃 |  |  | 才 |  | 36 |  |  | - - |  | M088100000AZBIC U01
|  |  | 門窗基本材料及施工方法，嵌縫及塞水路 |  |  | 式 |  | 1 |  |  | - |  | 080500001004
|  |  | 安裝費 |  |  | 式 |  | 1 |  |  | - |  | W0127190004
|  |  | 零星工料，約以上項目之2.0% |  |  | 式 |  | 1 |  |  | - |  | W0127114004
|  |  | 合計 |  |  | 樘 |  | 1 |  |  | -
|  |  | 人工： 機具： 材料： 雜項： |  |  |  |  | 每 樘 單價計 |  |  | -
|  | 投標廠商： |  |  | [印] |  | 負責人： |  |  | [印]
國立臺灣大學醫學院附設醫院
單價分析表[標單]
工程名稱：西址六東1樓(6E1)內科加護病房暨特殊病原科技照護示範中心整修工
程
115年6月15日
第 96 頁 共 103 頁
| 項次： |  |  | 工程編號：FB24033360_V6
壹.十.1 |  |  | 工作項目：全區暨有樓板底面粉刷層剃除後，重新1：3水泥砂漿整平 粉光（混凝土修復，混凝土保護層剝落、粉刷層剝落及表面白華修 復） |  |  |  |  | 單位：M2 |  |  | 計 價 代 碼 ： 0393000002ZBICU01
|  |  | 工料名稱 |  |  | 單位 |  | 數量 | 單價 |  | 複價 |  | 編碼(備註)
|  |  | 水泥砂漿，1:3 |  |  | M3 |  | 0.05 |  |  | - |  | 0406130003ZM001
|  |  | 產品，防水水泥砂漿粉刷，防水劑 |  |  | 式 |  | 1 |  |  | - - |  | M0711200104ZBIC U01,#
|  |  | 施工費 |  |  | 式 |  | 1 |  |  | - |  | 0127180004
|  |  | 零星工料，約以上項目之2.0% |  |  | 式 |  | 1 |  |  | - |  | W0127114004
|  |  | 合計 |  |  | M2 |  | 1 |  |  | -
|  |  | 人工： 機具： 材料： 雜項： |  |  |  |  | 每 M2 單價計 |  |  | -
壹.十.2 |  |  | 工作項目：全區暨有牆面/樑側樑底粉刷層剃除後，重新1：3水泥砂 漿整平粉光 摻配防水劑（混凝土修復，混凝土保護層剝落、粉刷層 剝落及表面白華修復） |  |  |  |  | 單位：M2 |  |  | 計 價 代 碼 ： 0393000002ZBICU02
|  |  | 工料名稱 |  |  | 單位 |  | 數量 | 單價 |  | 複價 |  | 編碼(備註)
|  |  | 水泥砂漿，1:3 |  |  | M3 |  | 0.03 |  |  | - |  | 0406130003ZM001
|  |  | 產品，防水水泥砂漿粉刷，防水劑 |  |  | 式 |  | 1 |  |  | - - |  | M0711200104ZBIC U01,#
|  |  | 施工費 |  |  | 式 |  | 1 |  |  | - |  | 0127180004
|  |  | 零星工料，約以上項目之2.0% |  |  | 式 |  | 1 |  |  | - |  | W0127114004
|  |  | 合計 |  |  | M2 |  | 1 |  |  | -
|  |  | 人工： 機具： 材料： 雜項： |  |  |  |  | 每 M2 單價計 |  |  | -
|  | 投標廠商： |  |  | [印] |  | 負責人： |  |  | [印]
國立臺灣大學醫學院附設醫院
單價分析表[標單]
工程名稱：西址六東1樓(6E1)內科加護病房暨特殊病原科技照護示範中心整修工
程
115年6月15日
第 97 頁 共 103 頁
| 項次： |  |  | 工程編號：FB24033360_V6
壹.十.3 |  |  | 工作項目：窗簾，防焰窗簾A、病房及走廊之窗戶的捲簾 |  |  |  |  | 單位：組 |  |  | 計 價 代 碼 ： 1249300008ZBICU02
|  |  | 工料名稱 |  |  | 單位 |  | 數量 | 單價 |  | 複價 |  | 編碼(備註)
|  |  | 產品，捲簾 |  |  | 式 |  | 1 |  |  | - |  | M1249400004
|  |  | 產品，捲簾，固定座 |  |  | 式 |  | 1 |  |  | - - |  | M1249400004ZBIC U01
|  |  | 施工費 |  |  | 式 |  | 1 |  |  | - |  | 0127180004
|  |  | 零星工料，約以上項目之2.0% |  |  | 式 |  | 1 |  |  | - |  | W0127114004
|  |  | 合計 |  |  | 組 |  | 1 |  |  | -
|  |  | 人工： 機具： 材料： 雜項： |  |  |  |  | 每 組 單價計 |  |  | -
壹.十.4 |  |  | 工作項目：窗簾，防焰隔簾B、防焰窗簾(含更衣室) |  |  |  |  | 單位：組 |  |  | 計 價 代 碼 ： 1249300008ZBICU01
|  |  | 工料名稱 |  |  | 單位 |  | 數量 | 單價 |  | 複價 |  | 編碼(備註)
|  |  | 產品，窗簾，軌道 |  |  | 式 |  | 1 |  |  | - - |  | M1249300004ZBIC U01
|  |  | 產品，窗簾 |  |  | 式 |  | 1 |  |  | - |  | M1249300004
|  |  | 施工費 |  |  | 式 |  | 1 |  |  | - |  | 0127180004
|  |  | 零星工料，約以上項目之2.0% |  |  | 式 |  | 1 |  |  | - |  | W0127114004
|  |  | 合計 |  |  | 組 |  | 1 |  |  | -
|  |  | 人工： 機具： 材料： 雜項： |  |  |  |  | 每 組 單價計 |  |  | -
|  | 投標廠商： |  |  | [印] |  | 負責人： |  |  | [印]
國立臺灣大學醫學院附設醫院
單價分析表[標單]
工程名稱：西址六東1樓(6E1)內科加護病房暨特殊病原科技照護示範中心整修工
程
115年6月15日
第 98 頁 共 103 頁
| 項次： |  |  | 工程編號：FB24033360_V6
壹.十.5 |  |  | 工作項目：給排水及衛生器具，不鏽鋼拖把架，60cm |  |  |  |  | 單位：具 |  |  | 計 價 代 碼 ： 154100000BZBICU01
|  |  | 工料名稱 |  |  | 單位 |  | 數量 | 單價 |  | 複價 |  | 編碼(備註)
|  |  | 產品，給排水及衛生器具，不銹鋼拖把，60cm |  |  | 具 |  | 1 |  |  | - - |  | M154100000BZBIC U01
|  |  | 固定座 |  |  | 式 |  | 1 |  |  | - - |  | W0127100004ZBIC U09
|  |  | 施工費 |  |  | 式 |  | 1 |  |  | - |  | 0127180004
|  |  | 零星工料，約以上項目之2.0% |  |  | 式 |  | 1 |  |  | - |  | W0127114004
|  |  | 合計 |  |  | 具 |  | 1 |  |  | -
|  |  | 人工： 機具： 材料： 雜項： |  |  |  |  | 每 具 單價計 |  |  | -
壹.十.6 |  |  | 工作項目：給排水及衛生器具，不鏽鋼衛生紙盒 |  |  |  |  | 單位：組 |  |  | 計 價 代 碼 ： 1541000008ZBICU01
|  |  | 工料名稱 |  |  | 單位 |  | 數量 | 單價 |  | 複價 |  | 編碼(備註)
|  |  | 產品，給排水及衛生器具，不銹鋼衛生紙盒 |  |  | 組 |  | 1 |  |  | - - |  | M1541000008ZBIC U01
|  |  | 施工費 |  |  | 式 |  | 1 |  |  | - |  | 0127180004
|  |  | 零星工料，約以上項目之2.0% |  |  | 式 |  | 1 |  |  | - |  | W0127114004
|  |  | 合計 |  |  | 組 |  | 1 |  |  | -
|  |  | 人工： 機具： 材料： 雜項： |  |  |  |  | 每 組 單價計 |  |  | -
|  | 投標廠商： |  |  | [印] |  | 負責人： |  |  | [印]
國立臺灣大學醫學院附設醫院
單價分析表[標單]
工程名稱：西址六東1樓(6E1)內科加護病房暨特殊病原科技照護示範中心整修工
程
115年6月15日
第 99 頁 共 103 頁
| 項次： |  |  | 工程編號：FB24033360_V6
壹.十.7 |  |  | 工作項目：浴廁強化美耐板隔間 |  |  |  |  | 單位：式 |  |  | 計 價 代 碼 ： 1015200004
|  |  | 工料名稱 |  |  | 單位 |  | 數量 | 單價 |  | 複價 |  | 編碼(備註)
|  |  | 產品，浴廁強化美耐板隔間 |  |  | 式 |  | 1 |  |  | - |  | M1015200004
|  |  | 施工費 |  |  | 式 |  | 1 |  |  | - |  | 0127180004
|  |  | 計量與計價，五金另料 |  |  | 式 |  | 1 |  |  | - - |  | W0127100004ZBZT LZM27
|  |  | 零星工料，約以上項目之2.0% |  |  | 式 |  | 1 |  |  | - |  | W0127114004
|  |  | 合計 |  |  | 式 |  | 1 |  |  | -
|  |  | 人工： 機具： 材料： 雜項： |  |  |  |  | 每 式 單價計 |  |  | -
壹.十.8 |  |  | 工作項目：石材，大理石，浴廁地坪大理石門檻 |  |  |  |  | 單位：M |  |  | 計 價 代 碼 ： 0441040001ZBICU01
|  |  | 工料名稱 |  |  | 單位 |  | 數量 | 單價 |  | 複價 |  | 編碼(備註)
|  |  | 產品，石材，人造石門檻 |  |  | 式 |  | 1 |  |  | - - |  | M0441000004ICU0 3
|  |  | 產品，填縫劑及填縫料 |  |  | 式 |  | 1 |  |  | - |  | M0792000004
|  |  | 施工費 |  |  | 式 |  | 1 |  |  | - |  | 0127180004
|  |  | 零星工料，約以上項目之2.0% |  |  | 式 |  | 1 |  |  | - |  | W0127114004
|  |  | 合計 |  |  | M |  | 1 |  |  | -
|  |  | 人工： 機具： 材料： 雜項： |  |  |  |  | 每 M 單價計 |  |  | -
|  | 投標廠商： |  |  | [印] |  | 負責人： |  |  | [印]
國立臺灣大學醫學院附設醫院
單價分析表[標單]
工程名稱：西址六東1樓(6E1)內科加護病房暨特殊病原科技照護示範中心整修工
程
115年6月15日
第 100 頁 共 103 頁
| 項次： |  |  | 工程編號：FB24033360_V6
壹.十.9 |  |  | 工作項目：給排水及衛生器具，浴廁置物毛巾架 |  |  |  |  | 單位：組 |  |  | 計 價 代 碼 ： 1541000008ZBICU03
|  |  | 工料名稱 |  |  | 單位 |  | 數量 | 單價 |  | 複價 |  | 編碼(備註)
|  |  | 產品，給排水及衛生器具，浴廁置物毛巾架 |  |  | 組 |  | 1 |  |  | - - |  | M1541000008ZBIC U02
|  |  | 施工費 |  |  | 式 |  | 1 |  |  | - |  | 0127180004
|  |  | 零星工料，約以上項目之2.0% |  |  | 式 |  | 1 |  |  | - |  | W0127114004
|  |  | 合計 |  |  | 組 |  | 1 |  |  | -
|  |  | 人工： 機具： 材料： 雜項： |  |  |  |  | 每 組 單價計 |  |  | -
壹.十.10 |  |  | 工作項目：給排水及衛生器具，浴廁門掛衣勾 |  |  |  |  | 單位：組 |  |  | 計 價 代 碼 ： 1541000008ZBICU04
|  |  | 工料名稱 |  |  | 單位 |  | 數量 | 單價 |  | 複價 |  | 編碼(備註)
|  |  | 產品，給排水及衛生器具，浴廁門掛衣勾 |  |  | 組 |  | 1 |  |  | - - |  | M1541000008ZBIC U03
|  |  | 施工費 |  |  | 式 |  | 1 |  |  | - |  | 0127180004
|  |  | 零星工料，約以上項目之2.0% |  |  | 式 |  | 1 |  |  | - |  | W0127114004
|  |  | 合計 |  |  | 組 |  | 1 |  |  | -
|  |  | 人工： 機具： 材料： 雜項： |  |  |  |  | 每 組 單價計 |  |  | -
|  | 投標廠商： |  |  | [印] |  | 負責人： |  |  | [印]
國立臺灣大學醫學院附設醫院
單價分析表[標單]
工程名稱：西址六東1樓(6E1)內科加護病房暨特殊病原科技照護示範中心整修工
程
115年6月15日
第 101 頁 共 103 頁
| 項次： |  |  | 工程編號：FB24033360_V6
壹.十.11 |  |  | 工作項目：給排水及衛生器具，無障礙淋浴椅 |  |  |  |  | 單位：組 |  |  | 計 價 代 碼 ： 1541000008ZBICU05
|  |  | 工料名稱 |  |  | 單位 |  | 數量 | 單價 |  | 複價 |  | 編碼(備註)
|  |  | 產品，給排水及衛生器具，無障礙淋浴椅 |  |  | 組 |  | 1 |  |  | - - |  | M1541000008ZBIC U04
|  |  | 施工費 |  |  | 式 |  | 1 |  |  | - |  | 0127180004
|  |  | 零星工料，約以上項目之2.0% |  |  | 式 |  | 1 |  |  | - |  | W0127114004
|  |  | 合計 |  |  | 組 |  | 1 |  |  | -
|  |  | 人工： 機具： 材料： 雜項： |  |  |  |  | 每 組 單價計 |  |  | -
壹.十.12 |  |  | 工作項目：給排水及衛生器具，浴廁及污物室的明鏡 |  |  |  |  | 單位：組 |  |  | 計 價 代 碼 ： 1541000008ZBICU06
|  |  | 工料名稱 |  |  | 單位 |  | 數量 | 單價 |  | 複價 |  | 編碼(備註)
|  |  | 產品，明鏡，5mm，含光邊及導邊處理 |  |  | 式 |  | 1 |  |  | - - |  | M0883000004ZBIC U02
|  |  | 產品，填縫材，矽利康 |  |  | 式 |  | 1 |  |  | - - |  | M0792100004ZBIC U01
|  |  | 施工費 |  |  | 式 |  | 1 |  |  | - |  | 0127180004
|  |  | 零星工料，約以上項目之2.0% |  |  | 式 |  | 1 |  |  | - |  | W0127114004
|  |  | 合計 |  |  | 組 |  | 1 |  |  | -
|  |  | 人工： 機具： 材料： 雜項： |  |  |  |  | 每 組 單價計 |  |  | -
|  | 投標廠商： |  |  | [印] |  | 負責人： |  |  | [印]
國立臺灣大學醫學院附設醫院
單價分析表[標單]
工程名稱：西址六東1樓(6E1)內科加護病房暨特殊病原科技照護示範中心整修工
程
115年6月15日
第 102 頁 共 103 頁
| 項次： |  |  | 工程編號：FB24033360_V6
壹.十.13 |  |  | 工作項目：給排水及衛生器具，無障礙掀起式可動扶手 |  |  |  |  | 單位：組 |  |  | 計 價 代 碼 ： 1541000008ZBICU07
|  |  | 工料名稱 |  |  | 單位 |  | 數量 | 單價 |  | 複價 |  | 編碼(備註)
|  |  | 產品，給排水及衛生器具，無障礙掀起式可動 扶手 |  |  | 組 |  | 1 |  |  | - - |  | M1541000008ZBIC U05
|  |  | 施工費 |  |  | 式 |  | 1 |  |  | - |  | 0127180004
|  |  | 零星工料，約以上項目之2.0% |  |  | 式 |  | 1 |  |  | - |  | W0127114004
|  |  | 合計 |  |  | 組 |  | 1 |  |  | -
|  |  | 人工： 機具： 材料： 雜項： |  |  |  |  | 每 組 單價計 |  |  | -
壹.十.14 |  |  | 工作項目：給排水及衛生器具，無障礙一字型及L型無障礙扶手 |  |  |  |  | 單位：組 |  |  | 計 價 代 碼 ： 1541000008ZBICU08
|  |  | 工料名稱 |  |  | 單位 |  | 數量 | 單價 |  | 複價 |  | 編碼(備註)
|  |  | 產品，給排水及衛生器具，無障礙一字型及L型 無障礙扶手 |  |  | 組 |  | 1 |  |  | - - |  | M1541000008ZBIC U06
|  |  | 施工費 |  |  | 式 |  | 1 |  |  | - |  | 0127180004
|  |  | 零星工料，約以上項目之2.0% |  |  | 式 |  | 1 |  |  | - |  | W0127114004
|  |  | 合計 |  |  | 組 |  | 1 |  |  | -
|  |  | 人工： 機具： 材料： 雜項： |  |  |  |  | 每 組 單價計 |  |  | -
|  | 投標廠商： |  |  | [印] |  | 負責人： |  |  | [印]
國立臺灣大學醫學院附設醫院
單價分析表[標單]
工程名稱：西址六東1樓(6E1)內科加護病房暨特殊病原科技照護示範中心整修工
程
115年6月15日
第 103 頁 共 103 頁
| 項次： |  |  | 工程編號：FB24033360_V6
壹.十.15 |  |  | 工作項目：給排水及衛生器具，馬桶旁的沖水噴頭 |  |  |  |  | 單位：式 |  |  | 計 價 代 碼 ： 1541000004ZBICU01
|  |  | 工料名稱 |  |  | 單位 |  | 數量 | 單價 |  | 複價 |  | 編碼(備註)
|  |  | 產品，給排水及衛生器具，不鏽鋼沖洗器 |  |  | 組 |  | 1 |  |  | - - |  | M1541000008ZBIC U07
|  |  | 施工費 |  |  | 式 |  | 1 |  |  | - |  | 0127180004
|  |  | 零星工料，約以上項目之2.0% |  |  | 式 |  | 1 |  |  | - |  | W0127114004
|  |  | 合計 |  |  | 式 |  | 1 |  |  | -
|  |  | 人工： 機具： 材料： 雜項： |  |  |  |  | 每 式 單價計 |  |  | -
|  | 投標廠商： |  |  | [印] |  | 負責人： |  |  | [印]

## 資源統計
國立臺灣大學醫學院附設醫院
資源統計表[標單]
工 程 編 號 FB24033360_V6
工 程 名 稱 西址六東1樓(6E1)內科加護病房暨特殊病原科技照護示範中心整修工程
單位﹝元﹞
第 1 頁 共 37 頁
工 項 代 碼 |  |  | 工 項 名 稱 |  | 單 位 |  | 工程用量 |  | 單 價 | 複 價 | 人 工 |  | 機 具 |  | 材 料 | 雜 項
0127100004ZB01 |  |  | 計量與計價，打鑿修補及復原(管線填封 隙封) |  | 式 |  |  |  |  | - - | - - |  | - - |  | - - | - -
0127100004ZB02 |  |  | 計量與計價，工資 |  | 式 |  |  |  |  | - | - |  | - |  | - | -
0127100004ZBICU01 |  |  | 計量與計價，用電管理系統-智慧電表型 系統通訊閘道器 |  | 式 |  |  |  |  | - - | - - |  | - - |  | - - | - -
0127100004ZBICU02 |  |  | 計量與計價，機房閘道器與IT資訊網路 點串接工程 |  | 式 |  |  |  |  | - - | - - |  | - - |  | - - | - -
0127100004ZBICU03 |  |  | 計量與計價，軟體擴增費用 |  | 式 |  |  |  |  | - | - |  | - |  | - | -
0127100004ZBICU04 |  |  | 計量與計價，系統連接測試費 |  | 式 |  |  |  |  | - | - |  | - |  | - | -
0127100004ZBICU05 |  |  | 計量與計價，工程另料 |  | 式 |  |  |  |  | - | - |  | - |  | - | -
0127100004ZBICU06 |  |  | 計量與計價，工資 |  | 式 |  |  |  |  | - | - |  | - |  | - | -
0127100004ZBICU07 |  |  | 原水加壓系統 |  | 台 |  |  |  |  | - | - |  | - |  | - | -
0127100004ZBICU08 |  |  | 積層式過濾器 |  | 套 |  |  |  |  | - | - |  | - |  | - | -
0127100004ZBICU09 |  |  | 硬水軟化器 |  | 套 |  |  |  |  | - | - |  | - |  | - | -
0127100004ZBICU10 |  |  | 活性碳過濾器 |  | 套 |  |  |  |  | - | - |  | - |  | - | -
0127100004ZBICU11 |  |  | 精密過濾器 |  | 組 |  |  |  |  | - | - |  | - |  | - | -
0127100004ZBICU12 |  |  | 逆滲透淨水機 |  | 套 |  |  |  |  | - | - |  | - |  | - | -
0127100004ZBICU13 |  |  | 衛生級淨水貯桶 |  | 個 |  |  |  |  | - | - |  | - |  | - | -
0127100004ZBICU14 |  |  | 淨水供水設備 |  | 台 |  |  |  |  | - | - |  | - |  | - | -
0127100004ZBICU15 |  |  | 紫外線殺菌器 |  | 台 |  |  |  |  | - | - |  | - |  | - | -
0127100004ZBICU17 |  |  | 計量與計價，空調連動停止工程 |  | 式 |  |  |  |  | - | - |  | - |  | - | -
0127100004ZBICU18 |  |  | 計量與計價，自動門門扇打開連動工程 |  | 式 |  |  |  |  | - | - |  | - |  | - | -
0127100004ZBICU19 |  |  | 埋入型除濕機，安裝及結線工資 |  | 式 |  |  |  |  | - | - |  | - |  | - | -
0127100004ZBICU199 |  |  | 埋入型除濕機，DH-1 |  | 台 |  |  |  |  | - | - |  | - |  | - | -
0127100004ZBICU20 |  |  | 埋入型除濕機，另料及零星工料 |  | 式 |  |  |  |  | - | - |  | - |  | - | -
0127100004ZBICU21 |  |  | 埋入型除濕機，試車及調整平衡 |  | 式 |  |  |  |  | - | - |  | - |  | - | -
0127100004ZBICU900 |  |  | 計量與計價，原廠裝配工資 |  | 式 |  |  |  |  | - | - |  | - |  | - | -
0127100004ZBICU901 |  |  | 整合至院區既有Carrier監控系統(須連 接至Carrier ALC訊號) |  | 式 |  |  |  |  | - - | - - |  | - - |  | - - | - -
0127100004ZBRO01 |  |  | 計量與計價，細菌化驗 |  | 式 |  |  |  |  | - | - |  | - |  | - | -
0127100004ZBRO02 |  |  | 計量與計價，內毒素化驗 |  | 式 |  |  |  |  | - | - |  | - |  | - | -
0127100004ZBRO03 |  |  | 計量與計價，試水試壓 |  | 式 |  |  |  |  | - | - |  | - |  | - | -
0127100004ZBRO04 |  |  | 計量與計價，消毒 |  | 式 |  |  |  |  | - | - |  | - |  | - | -
0127100004ZBRO05 |  |  | 計量與計價，零星材料 |  | 式 |  |  |  |  | - | - |  | - |  | - | -
0127100004ZBRO06 |  |  | 計量與計價，運雜費、運什費 |  | 式 |  |  |  |  | - | - |  | - |  | - | -
0127100004ZBRO07 |  |  | 計量與計價，工資 |  | 式 |  |  |  |  | - | - |  | - |  | - | -
0127100004ZGA0403 |  |  | 計量與計價，設備吊掛按裝及系統連結 測試 |  | 式 |  |  |  |  | - - | - - |  | - - |  | - - | - -
0127100004ZGF0501 |  |  | 計量與計價，設備配管線配電工資 |  | 式 |  |  |  |  | - | - |  | - |  | - | -
0127100004ZGH050 |  |  | 1計A量與計價，袋進袋出過濾箱安裝工資 |  | 式 |  |  |  |  | - | - |  | - |  | - | -
|  | 投標廠商： |  | [印] |  | 負責人： |  | [印]
國立臺灣大學醫學院附設醫院
資源統計表[標單]
工 程 編 號 FB24033360_V6
工 程 名 稱 西址六東1樓(6E1)內科加護病房暨特殊病原科技照護示範中心整修工程
單位﹝元﹞
第 2 頁 共 37 頁
工 項 代 碼 |  |  | 工 項 名 稱 |  | 單 位 |  | 工程用量 |  | 單 價 | 複 價 | 人 工 |  | 機 具 |  | 材 料 | 雜 項
0127100004ZGH0502A |  |  | 計量與計價，袋進袋出過濾箱安裝另料 及零星工料 |  | 式 |  |  |  |  | - - | - - |  | - - |  | - - | - -
0127100004ZGH0503A |  |  | 計量與計價，袋進袋出過濾箱RC基礎座( 基礎台高度20cm) |  | 式 |  |  |  |  | - - | - - |  | - - |  | - - | - -
0127100004ZGH0504A |  |  | 計量與計價，袋進袋出過濾箱安裝設備 試車及調整平衡(含系統清潔濾網更換及 氣密試驗) |  | 式 |  |  |  |  | - - - | - - - |  | - - - |  | - - - | - - -
0127100004ZGH0505A |  |  | 計量與計價，循環暖風機安裝及結線工 資 |  | 式 |  |  |  |  | - - | - - |  | - - |  | - - | - -
0127100004ZGH0506A |  |  | CH |  | 只 |  |  |  |  | - | - |  | - |  | - | -
0127100004ZGH10501 |  |  | 計量與計價，既有空調設備、風管、風 口拆除 |  | 式 |  |  |  |  | - - | - - |  | - - |  | - - | - -
0127100004ZGH10502 |  |  | 計量與計價，既有空調管路與排水拆除 |  | 式 |  |  |  |  | - | - |  | - |  | - | -
0127100004ZGH10503 |  |  | 計量與計價，既有空調配電與配電管拆 除(包含既有配電盤拆除) |  | 式 |  |  |  |  | - - | - - |  | - - |  | - - | - -
0127100004ZGH20501 |  |  | 計量與計價，小型冷風機安裝及結線工 資 |  | 式 |  |  |  |  | - - | - - |  | - - |  | - - | - -
0127100004ZGH20502 |  |  | 計量與計價，小型冷風機另料及零星工 料(含避震器) |  | 式 |  |  |  |  | - - | - - |  | - - |  | - - | - -
0127100004ZGH20503 |  |  | 計量與計價，小型冷風機設備試車及調 整平衡 |  | 式 |  |  |  |  | - - | - - |  | - - |  | - - | - -
0127100004ZGH40503 |  |  | 計量與計價，水管管件、閥件、附件按 裝及保溫工資 |  | 式 |  |  |  |  | - - | - - |  | - - |  | - - | - -
0127100004ZGH40504 |  |  | 計量與計價，水管管件、閥件、附件按 裝另料及零星工料(含保溫及管墊) |  | 式 |  |  |  |  | - - | - - |  | - - |  | - - | - -
0127100004ZGH40505 |  |  | 計量與計價，空調水管配管工資 |  | 式 |  |  |  |  | - | - |  | - |  | - | -
0127100004ZGH40506 |  |  | 計量與計價，空調水管保溫工資 |  | 式 |  |  |  |  | - | - |  | - |  | - | -
0127100004ZGH40507 |  |  | 計量與計價，空調水管配管零星另料 |  | 式 |  |  |  |  | - | - |  | - |  | - | -
0127100004ZGH50501 |  |  | 計量與計價，盤內另料.ABS銘牌.迴路標 示及單線圖說 |  | 式 |  |  |  |  | - - | - - |  | - - |  | - - | - -
0127100004ZGH50502 |  |  | 計量與計價，原廠裝配工資圖說 |  | 式 |  |  |  |  | - | - |  | - |  | - | -
0127100004ZGH50503 |  |  | 計量與計價，盤內另料.ABS銘牌 |  | 式 |  |  |  |  | - | - |  | - |  | - | -
0127100004ZGH60501 |  |  | 計量與計價，控制設備及感測傳訊元件 安裝工資(含零星工料) |  | 式 |  |  |  |  | - - | - - |  | - - |  | - - | - -
0127100004ZGH60502 |  |  | 計量與計價，控制管線材料(含 ModbusRS485通訊電纜,控制信號電纜,電 源纜線,EMT管)及管另件 |  | 式 |  |  |  |  | - - - | - - - |  | - - - |  | - - - | - - -
0127100004ZGH60503 |  |  | 計量與計價，控制管線安裝工資(含另料 及零星工料) |  | 式 |  |  |  |  | - - | - - |  | - - |  | - - | - -
0127100004ZGH605 |  |  | 0計4量與計價，空調監控通訊品質測試及 |  | 式 |  |  |  |  | - | - |  | - |  | - | -
|  | 投標廠商： |  | [印] |  | 負責人： |  | [印]
國立臺灣大學醫學院附設醫院
資源統計表[標單]
工 程 編 號 FB24033360_V6
工 程 名 稱 西址六東1樓(6E1)內科加護病房暨特殊病原科技照護示範中心整修工程
單位﹝元﹞
第 3 頁 共 37 頁
工 項 代 碼 |  |  | 工 項 名 稱 |  | 單 位 |  | 工程用量 |  | 單 價 | 複 價 | 人 工 |  | 機 具 |  | 材 料 | 雜 項
|  |  | 校正(含配合功能驗證及測試平衡調整之 工作) | [6 empty] | - - | - - |  | - - |  | - - | - -
0127100004ZGH60505 |  |  | 計量與計價，空調監控軟體編輯撰寫,控 制器韌體編輯撰寫,測試及整合(含消防 火警系統移報及介面,空調控制系統運轉 策略最佳化,查驗監控系統通訊及傳感器 功能) |  | 式 |  |  |  |  | - - - - - | - - - - - |  | - - - - - |  | - - - - - | - - - - -
0127100004ZGM0417 |  |  | 計量與計價，空調水管標籤(H5.5cm x W26cm)貼附工料(含水管類別與方向)所 有施工管線於最始端、最終端、轉彎處 、出牆處、入牆處、10米內應依規定標 明用途及管線種類別，以能辨識管線為 原則。 |  | 式 |  |  |  |  | - - - - - - | - - - - - - |  | - - - - - - |  | - - - - - - | - - - - - -
0127100004ZGM0501 |  |  | 計量與計價，拉線箱/管線箱 |  | 式 |  |  |  |  | - | - |  | - |  | - | -
0127100004ZGM0502 |  |  | 計量與計價，管路固定吊架及五金另料 |  | 式 |  |  |  |  | - | - |  | - |  | - | -
0127100004ZGM0503 |  |  | 計量與計價，管線穿越現有空間及既有 牆面/柱面配管等拆裝復原費用 |  | 式 |  |  |  |  | - - | - - |  | - - |  | - - | - -
0127100004ZGM0504 |  |  | 計量與計價，管路標示 |  | 式 |  |  |  |  | - | - |  | - |  | - | -
0127100004ZGM0505 |  |  | 計量與計價，銜接既設盤迴路查驗工程 |  | 式 |  |  |  |  | - | - |  | - |  | - | -
0127100004ZGM0506 |  |  | 計量與計價，工程另料 |  | 式 |  |  |  |  | - | - |  | - |  | - | -
0127100004ZGM0507 |  |  | 計量與計價，工資(含打鑿修補及復原) |  | 式 |  |  |  |  | - | - |  | - |  | - | -
0127100004ZGM0509 |  |  | 計量與計價，ATS 4P 200A 瞬間激磁式, 三段式，投入時間60ms，正常側及緊急 側具各自獨立消弧室及機械連鎖 |  | 式 |  |  |  |  | - - - | - - - |  | - - - |  | - - - | - - -
0127100004ZGM0510 |  |  | 計量與計價，ATS盤面型液晶控制裝置具 故障警報功能及歷史紀錄90筆，RS485, 面板直接切換手動/自動模式功能 |  | 只 |  |  |  |  | - - - | - - - |  | - - - |  | - - - | - - -
0127100004ZGM20501 |  |  | 計量與計價，管線穿越現有空間及既有 牆面/柱面配管等拆裝復原費用 |  | 式 |  |  |  |  | - - | - - |  | - - |  | - - | - -
0127100004ZGM20502 |  |  | 計量與計價，防水型金屬軟管 |  | 式 |  |  |  |  | - | - |  | - |  | - | -
0127100004ZGM20503 |  |  | 計量與計價，拉線箱/管線箱 |  | 式 |  |  |  |  | - | - |  | - |  | - | -
0127100004ZGM20504 |  |  | 計量與計價，管路固定吊架及五金另料 |  | 式 |  |  |  |  | - | - |  | - |  | - | -
0127100004ZGM20505 |  |  | 計量與計價，油漆及管路標示 |  | 式 |  |  |  |  | - | - |  | - |  | - | -
0127100004ZGM20506 |  |  | 計量與計價，工程另料 |  | 式 |  |  |  |  | - | - |  | - |  | - | -
0127100004ZGM30501 |  |  | 計量與計價，燈具補強固定及綁鐵絲防 墜(含配件) |  | 式 |  |  |  |  | - - | - - |  | - - |  | - - | - -
0127100004ZGM30502 |  |  | 計量與計價，四角/八角鍍鋅BOX附蓋板 ，t=1.6mm |  | 式 |  |  |  |  | - - | - - |  | - - |  | - - | - -
0127100004ZGM30503 |  |  | 計量與計價，工程另料(亦含插座、燈具 開關、自動門、緊急照明燈、避難方向 |  | 式 |  |  |  |  | - - | - - |  | - - |  | - - | - -
|  | 投標廠商： |  | [印] |  | 負責人： |  | [印]
國立臺灣大學醫學院附設醫院
資源統計表[標單]
工 程 編 號 FB24033360_V6
工 程 名 稱 西址六東1樓(6E1)內科加護病房暨特殊病原科技照護示範中心整修工程
單位﹝元﹞
第 4 頁 共 37 頁
工 項 代 碼 |  |  | 工 項 名 稱 |  | 單 位 |  | 工程用量 |  | 單 價 | 複 價 | 人 工 |  | 機 具 |  | 材 料 | 雜 項
|  |  | 指示燈及出口門燈之迴路電壓標示等) | [6 empty] | - | - |  | - |  | - | -
0127100004ZGM30504 |  |  | 計量與計價，工資(含打鑿修補及復原) |  | 式 |  |  |  |  | - | - |  | - |  | - | -
0127100004ZGM30505 |  |  | 計量與計價，AWG28 跳接引線及號碼筒( 20cm)，需 FLUKE 測試通過 |  | 條 |  |  |  |  | - - | - - |  | - - |  | - - | - -
0127100004ZGM30506 |  |  | 計量與計價，既有資訊機櫃線路整理及 廢線拆除至機櫃端Patch Panel 處 |  | 式 |  |  |  |  | - - | - - |  | - - |  | - - | - -
0127100004ZGM30507 |  |  | 計量與計價，管路固定吊架及五金另料 |  | 式 |  |  |  |  | - | - |  | - |  | - | -
0127100004ZGM30508 |  |  | 計量與計價，工程另料 |  | 式 |  |  |  |  | - | - |  | - |  | - | -
0127100004ZGM30509 |  |  | 計量與計價，運雜費用 |  | 式 |  |  |  |  | - | - |  | - |  | - | -
0127100004ZGM40501 |  |  | 計量與計價，五金箱盒及固定金具 |  | 式 |  |  |  |  | - | - |  | - |  | - | -
0127100004ZGM40502 |  |  | 計量與計價，門框切割 |  | 式 |  |  |  |  | - | - |  | - |  | - | -
0127100004ZGM40503 |  |  | 計量與計價，管路固定吊架及五金另料 |  | 式 |  |  |  |  | - | - |  | - |  | - | -
0127100004ZGM40505 |  |  | 計量與計價，門禁系統連線整合及權限 資料設定 |  | 式 |  |  |  |  | - - | - - |  | - - |  | - - | - -
0127100004ZGM40506 |  |  | 計量與計價，安全防盜警報圖形撰寫及 火警聯動整合設定 |  | 式 |  |  |  |  | - - | - - |  | - - |  | - - | - -
0127100004ZGM40507 |  |  | 計量與計價，工程另料 |  | 式 |  |  |  |  | - | - |  | - |  | - | -
0127100004ZGM40508 |  |  | 計量與計價，運雜費用 |  | 式 |  |  |  |  | - | - |  | - |  | - | -
0127100004ZGM40509 |  |  | 計量與計價，工資(含配管、配線、器材 設備安裝) |  | 式 |  |  |  |  | - - | - - |  | - - |  | - - | - -
0127100004ZGM40510 |  |  | 計量與計價，管路固定吊架及五金另料 |  | 式 |  |  |  |  | - | - |  | - |  | - | -
0127100004ZGM40511 |  |  | 計量與計價，四角BOX t=2.0mm (熱浸 鍍鋅)附蓋板 |  | 式 |  |  |  |  | - - | - - |  | - - |  | - - | - -
0127100004ZGM40513 |  |  | 計量與計價，訊號調整及測試 |  | 式 |  |  |  |  | - | - |  | - |  | - | -
0127100004ZGM40514 |  |  | 計量與計價，更新電子地圖 |  | 式 |  |  |  |  | - | - |  | - |  | - | -
0127100004ZGM40515 |  |  | 計量與計價，連線台大醫院VMS |  | 式 |  |  |  |  | - | - |  | - |  | - | -
0127100004ZGM40516 |  |  | 計量與計價，病理監視系統設備管線移 裝費 |  | 式 |  |  |  |  | - - | - - |  | - - |  | - - | - -
0127100004ZGM40517 |  |  | 計量與計價，工程另料 |  | 式 |  |  |  |  | - | - |  | - |  | - | -
0127100004ZGM40518 |  |  | 計量與計價，運雜費用 |  | 式 |  |  |  |  | - | - |  | - |  | - | -
0127100004ZGM40519 |  |  | 計量與計價，工資(含配管、配線、器材 設備安裝) |  | 式 |  |  |  |  | - - | - - |  | - - |  | - - | - -
0127100004ZGM40520 |  |  | 計量與計價，管路固定吊架及五金另料 |  | 式 |  |  |  |  | - | - |  | - |  | - | -
0127100004ZGM40521A |  |  | 計量與計價，光纖工程五金另料及其他( 含原廠GBIC、光纖短跳線、熔接、測試 報告製作及光纖收容箱) |  | 式 |  |  |  |  | - - - | - - - |  | - - - |  | - - - | - - -
0127100004ZGM40522 |  |  | 計量與計價，介接院方Portal及交換機 軟體 |  | 式 |  |  |  |  | - - | - - |  | - - |  | - - | - -
0127100004ZGM40523 |  |  | 計量與計價，程式設定及測試調整(含教 育訓練) |  | 式 |  |  |  |  | - - | - - |  | - - |  | - - | - -
|  | 投標廠商： |  | [印] |  | 負責人： |  | [印]
國立臺灣大學醫學院附設醫院
資源統計表[標單]
工 程 編 號 FB24033360_V6
工 程 名 稱 西址六東1樓(6E1)內科加護病房暨特殊病原科技照護示範中心整修工程
單位﹝元﹞
第 5 頁 共 37 頁
工 項 代 碼 |  |  | 工 項 名 稱 |  | 單 位 |  | 工程用量 |  | 單 價 | 複 價 | 人 工 |  | 機 具 |  | 材 料 | 雜 項
0127100004ZGM40524 |  |  | 計量與計價，工程另料 |  | 式 |  |  |  |  | - | - |  | - |  | - | -
0127100004ZGM40525 |  |  | 計量與計價，運雜費用 |  | 式 |  |  |  |  | - | - |  | - |  | - | -
0127100004ZGM40526 |  |  | 計量與計價，工資(含配管、配線、器材 設備安裝) |  | 式 |  |  |  |  | - - | - - |  | - - |  | - - | - -
0127100004ZGM50501 |  |  | 計量與計價，600W鋁吊架*41*41m/m(附 保護套) |  | 式 |  |  |  |  | - - | - - |  | - - |  | - - | - -
0127100004ZGM50502 |  |  | 計量與計價，垂直可調連接片 |  | 式 |  |  |  |  | - | - |  | - |  | - | -
0127100004ZGM50503 |  |  | 計量與計價，不銹鋼304製五金另料 |  | 式 |  |  |  |  | - | - |  | - |  | - | -
0127100004ZGM50505 |  |  | 計量與計價，安裝工資 |  | 式 |  |  |  |  | - | - |  | - |  | - | -
0127100004ZGM50505A |  |  | 計量與計價，各式閥件及另件 |  | 式 |  |  |  |  | - | - |  | - |  | - | -
0127100004ZGM60501 |  |  | 計量與計價，管路清潔及消毒，試水試 壓及調整 |  | 式 |  |  |  |  | - - | - - |  | - - |  | - - | - -
0127100004ZGM60502 |  |  | 計量與計價，管路吊架固定(含標示管徑 、流向及用途標誌) |  | 式 |  |  |  |  | - - | - - |  | - - |  | - - | - -
0127100004ZGM60503 |  |  | 計量與計價，既設冷熱水水平管銜接工 程 |  | 式 |  |  |  |  | - - | - - |  | - - |  | - - | - -
0127100004ZGM60504 |  |  | 計量與計價，拆除廢棄給排水管工程 |  | 式 |  |  |  |  | - | - |  | - |  | - | -
0127100004ZGM60504A |  |  | 計量與計價，既設污廢水人孔銜接及現 況水泥打除及新建排水幹管水泥包覆工 程 |  | 式 |  |  |  |  | - - - | - - - |  | - - - |  | - - - | - - -
0127100004ZGM60505 |  |  | 計量與計價，工程另料(含五金另料及消 耗品) |  | 式 |  |  |  |  | - - | - - |  | - - |  | - - | - -
0127100004ZGM60506 |  |  | 計量與計價，運雜費 |  | 式 |  |  |  |  | - | - |  | - |  | - | -
0127100004ZGM60507 |  |  | 計量與計價，工資(打鑿修補及復原等) |  | 式 |  |  |  |  | - | - |  | - |  | - | -
0127100004ZGM90521A |  |  | 計量與計價，既有光纖配線拆除工程 |  | 式 |  |  |  |  | - | - |  | - |  | - | -
0127100004ZM007 |  |  | 計量與計價，五金另料 |  | 式 |  |  |  |  | - | - |  | - |  | - | -
0127100004ZMZ244 |  |  | 出線盒(熱浸鍍鋅)，t=2.0 mm |  | 式 |  |  |  |  | - | - |  | - |  | - | -
0127100004ZMZ324 |  |  | 配管另件 |  | 式 |  |  |  |  | - | - |  | - |  | - | -
012710000AZBRO001 |  |  | 計量與計價，水質化驗：重金屬 |  | 次 |  |  |  |  | - | - |  | - |  | - | -
012710000CZG0501 |  |  | BIBO 1-1、BIBO 1-2,4532CMH袋進袋出 過濾箱(含HEPA濾網組,不銹鋼外箱附鎖, 含濾網差壓計及指示表) |  | 組 |  |  |  |  | - - - | - - - |  | - - - |  | - - - | - - -
012710000CZG0502 |  |  | BIBO 2-1、BIBO 2-2,3426CMH袋進袋出 過濾箱(含HEPA濾網組,不銹鋼外箱附鎖, 含濾網差壓計及指示表) |  | 組 |  |  |  |  | - - - | - - - |  | - - - |  | - - - | - - -
012710000CZG0503 |  |  | BIBO 3-1、BIBO 3-2,4956CMH袋進袋出 過濾箱(含HEPA濾網組,不銹鋼外箱附鎖, 含濾網差壓計及指示表) |  | 組 |  |  |  |  | - - - | - - - |  | - - - |  | - - - | - - -
012710000CZG0504 |  |  | BIBO 4-1、BIBO 4-2,3332CMH袋進袋出 過濾箱(含HEPA濾網組,不銹鋼外箱附鎖, |  | 組 |  |  |  |  | - - | - - |  | - - |  | - - | - -
|  | 投標廠商： |  | [印] |  | 負責人： |  | [印]
國立臺灣大學醫學院附設醫院
資源統計表[標單]
工 程 編 號 FB24033360_V6
工 程 名 稱 西址六東1樓(6E1)內科加護病房暨特殊病原科技照護示範中心整修工程
單位﹝元﹞
第 6 頁 共 37 頁
工 項 代 碼 |  |  | 工 項 名 稱 |  | 單 位 |  | 工程用量 |  | 單 價 | 複 價 | 人 工 |  | 機 具 |  | 材 料 | 雜 項
|  |  | 含濾網差壓計及指示表) | [6 empty] | - | - |  | - |  | - | -
012710000DZBICU01 |  |  | 計量與計價，用電管理系統-智慧電表型 系統通訊閘道器 |  | 只 |  |  |  |  | - - | - - |  | - - |  | - - | - -
012713000409ZBICU01 |  |  | 運雜費，全案工程的廢棄物清除運棄處 理費用，(含廢棄物運棄及處理費、開立 合法棄置證明) |  | 式 |  |  |  |  | - - - | - - - |  | - - - |  | - - - | - - -
0127180004 |  |  | 施工費 |  | 式 |  |  |  |  | - | - |  | - |  | - | -
0127190004 |  |  | 安裝費 |  | 式 |  |  |  |  | - | - |  | - |  | - | -
0127190004184 |  |  | 設備安裝及配管工資 |  | 式 |  |  |  |  | - | - |  | - |  | - | -
01271C0004ZGT0501 |  |  | 安裝另料，銅管配件、另料 |  | 式 |  |  |  |  | - | - |  | - |  | - | -
01330B0004ZBICU01 |  |  | 資料送審，各式計畫書，施工圖及竣工 圖繪製、各類材料送審及實際樣品製作( 含相關電子檔)以及辦理工程施工期間攝 影、拍照及室內裝修竣工查驗作業 |  | 式 |  |  |  |  | - - - - | - - - - |  | - - - - |  | - - - - | - - - -
0151000004ZPS001 |  |  | 臨時設施，(工區臨時施工設備、零星工 項及雜費) |  | 式 |  |  |  |  | - - | - - |  | - - |  | - - | - -
0154010004ZG0101 |  |  | 施工輔助設施，施工架及高空作業設備 |  | 式 |  |  |  |  | - | - |  | - |  | - | -
0174010004ZG0102 |  |  | 工地清理，施工環境維護費及完工後細 清費用(含竣工驗收後地板打蠟) |  | 式 |  |  |  |  | - - | - - |  | - - |  | - - | - -
0222000004ZBICU03 |  |  | 工地拆除，室內既有 RC/ 磚石隔間牆、 地坪煤渣砂漿層、牆面 樑 柱及天花底 板粉刷層打除、外牆窗戶、各類，既有 空調設備、風管、風口拆除，既有空調 管路與排水拆除，既有空調配電與配電 管拆除(包含既有配電盤拆除)。 |  | 式 |  |  |  |  | - - - - - - | - - - - - - |  | - - - - - - |  | - - - - - - | - - - - - -
0222000004ZBICU04 |  |  | 工地拆除，拆除後既有構體修補填塞及 復原費（含外牆防水漆復原） |  | 式 |  |  |  |  | - - | - - |  | - - |  | - - | - -
0222000004ZG0501 |  |  | 工地拆除，拆除前清查管線、列冊拆除 內容及須保留管線、設備現場標示 |  | 式 |  |  |  |  | - - | - - |  | - - |  | - - | - -
0222000004ZG0511 |  |  | 交換機室MDF線架搬遷及內線拆除及保留 專用迴路 |  | 式 |  |  |  |  | - - | - - |  | - - |  | - - | - -
0222000004ZG0512 |  |  | 違章拆除(天花板、隔間牆拆除清運)+屋 頂結構拆除 |  | 式 |  |  |  |  | - - | - - |  | - - |  | - - | - -
0225200004ZPS002 |  |  | 公共管線系統之保護，就地保護，運貨 電梯及進料動線施工保護工程 |  | 式 |  |  |  |  | - - | - - |  | - - |  | - - | - -
0253300001ZG0501 |  |  | 污水管管材， 2" |  | M |  |  |  |  | - | - |  | - |  | - | -
0253300001ZG0502 |  |  | 污水管管材， 3" |  | M |  |  |  |  | - | - |  | - |  | - | -
0253300001ZG0503 |  |  | 污水管管材， 4" |  | M |  |  |  |  | - | - |  | - |  | - | -
0253300004ZG0501 |  |  | 污水管管材，污廢水排水管配管另件 ( 含暗式清潔口) |  | 式 |  |  |  |  | - - | - - |  | - - |  | - - | - -
|  | 投標廠商： |  | [印] |  | 負責人： |  | [印]
國立臺灣大學醫學院附設醫院
資源統計表[標單]
工 程 編 號 FB24033360_V6
工 程 名 稱 西址六東1樓(6E1)內科加護病房暨特殊病原科技照護示範中心整修工程
單位﹝元﹞
第 7 頁 共 37 頁
工 項 代 碼 |  |  | 工 項 名 稱 |  | 單 位 |  | 工程用量 |  | 單 價 | 複 價 | 人 工 |  | 機 具 |  | 材 料 | 雜 項
0289100008ZBICU01 |  |  | 標誌，Type A貼壁式房間標誌，W: 300xH:200mm |  | 組 |  |  |  |  | - - | - - |  | - - |  | - - | - -
0289100008ZBICU02 |  |  | 標誌，Type B病房大、小數字貼紙標誌 |  | 組 |  |  |  |  | - | - |  | - |  | - | -
0289100008ZBICU03 |  |  | 標誌，Type C貼壁式淋浴，廁所標誌， W:150xH:150mm |  | 組 |  |  |  |  | - - | - - |  | - - |  | - - | - -
0289100008ZBICU04 |  |  | 標誌，Type D逃生避難貼紙標誌，W: 500xH:500mm |  | 組 |  |  |  |  | - - | - - |  | - - |  | - - | - -
0289100008ZBICU06 |  |  | 標誌，Type G部門中英文標誌，中文W: 2100xH:200mm/英文W:2100xH:60mm |  | 組 |  |  |  |  | - - | - - |  | - - |  | - - | - -
0289100008ZBICU07 |  |  | 標誌，Type H壓克力公佈欄標誌，W: 660xH:900mm |  | 組 |  |  |  |  | - - | - - |  | - - |  | - - | - -
0289100008ZBICU08 |  |  | 標誌，Type M隔離室插卡指標，W: 250xH:100mm |  | 組 |  |  |  |  | - - | - - |  | - - |  | - - | - -
0406100002ZBICU02 |  |  | 1:3水泥砂漿，RO 水機房 H 30 cm 1/ 2B 砌磚擋水門檻 |  | M2 |  |  |  |  | - - | - - |  | - - |  | - - | - -
04061000030115 |  |  | 1:3水泥砂漿 |  | 式 |  |  |  |  | - | - |  | - |  | - | -
0406100003ZBICU01 |  |  | 1:3水泥砂漿，止水墩(含墩內必要材料) |  | 式 |  |  |  |  | - | - |  | - |  | - | -
0406130003ZG0101 |  |  | 水泥砂漿，1:2 |  | M3 |  |  |  |  | - | - |  | - |  | - | -
0406130003ZM001 |  |  | 水泥砂漿，1:3 |  | M3 |  |  |  |  | - | - |  | - |  | - | -
0509000007ZGM0501 |  |  | 金屬接合，100H連接片 |  | 片 |  |  |  |  | - | - |  | - |  | - | -
0509000007ZGM0502 |  |  | 金屬接合，100H固定勾-不銹鋼304製 |  | 片 |  |  |  |  | - | - |  | - |  | - | -
0509000007ZGM0503 |  |  | 金屬接合，100H蓋板夾-不銹鋼304製 |  | 片 |  |  |  |  | - | - |  | - |  | - | -
0509000008ZGM0501 |  |  | 金屬接合，馬車螺絲-不銹鋼304製 |  | 組 |  |  |  |  | - | - |  | - |  | - | -
0550000008ZBICU01 |  |  | 金屬製品，下崁式不銹鋼水槽，含提籠 排水管及安裝 |  | 組 |  |  |  |  | - - | - - |  | - - |  | - - | - -
0620000008ZBICU01 |  |  | 細木作，窗簾盒，含表面批土刷乳膠漆 |  | 組 |  |  |  |  | - | - |  | - |  | - | -
064110000AZBICU04 |  |  | 櫥櫃，水槽櫃上玻璃擋水板、櫥櫃牆上 烤漆玻璃 |  | 組 |  |  |  |  | - - | - - |  | - - |  | - - | - -
064110000AZBICU05 |  |  | 櫥櫃，一般負壓隔離病室及示範中心的 病室的傳遞箱 |  | 座 |  |  |  |  | - - | - - |  | - - |  | - - | - -
064110000AZG0530 |  |  | 櫥櫃，木製櫥櫃，A8-13_，防疫物資及 醫材室櫥櫃，W:90xH:200cmxD:45cm，( C25) |  | 座 |  |  |  |  | - - - | - - - |  | - - - |  | - - - | - - -
064110000AZG0545 |  |  | 櫥櫃，制式鐵製櫥櫃，A8-18_146走廊， 置物櫃，W:90xH:180cmxD:51cm，(C37) |  | 座 |  |  |  |  | - - | - - |  | - - |  | - - | - -
064110000AZG0546 |  |  | 櫥櫃，訂製鐵製櫥櫃，A8-18_148.149， 滅火器櫃，W:25xH:60cmxD:45cm，(C38) |  | 座 |  |  |  |  | - - | - - |  | - - |  | - - | - -
064110000AZG0549 |  |  | 櫥櫃，鐵製櫥櫃，A8-19_148，走廊資訊 機櫃，W:150xH:250cmxD:100cm，(C41) |  | 座 |  |  |  |  | - - | - - |  | - - |  | - - | - -
0784000004ZB001 |  |  | 防火阻絕，破壞測試及恢復費用 |  | 式 |  |  |  |  | - | - |  | - |  | - | -
|  | 投標廠商： |  | [印] |  | 負責人： |  | [印]
國立臺灣大學醫學院附設醫院
資源統計表[標單]
工 程 編 號 FB24033360_V6
工 程 名 稱 西址六東1樓(6E1)內科加護病房暨特殊病原科技照護示範中心整修工程
單位﹝元﹞
第 8 頁 共 37 頁
工 項 代 碼 |  |  | 工 項 名 稱 |  | 單 位 |  | 工程用量 |  | 單 價 | 複 價 | 人 工 |  | 機 具 |  | 材 料 | 雜 項
0784000004ZB002 |  |  | 防火阻絕，五金另料 |  | 式 |  |  |  |  | - | - |  | - |  | - | -
0784000004ZB003 |  |  | 防火阻絕，運雜費 |  | 式 |  |  |  |  | - | - |  | - |  | - | -
0784000004ZB004 |  |  | 防火阻絕，防火阻絕安裝工資(含責任施 工標籤張貼) |  | 式 |  |  |  |  | - - | - - |  | - - |  | - - | - -
0784000004ZB005 |  |  | 防火阻絕，防火填塞工程(含材料及安裝 工資) |  | 式 |  |  |  |  | - - | - - |  | - - |  | - - | - -
0784000004ZB006 |  |  | 防火阻絕，氣密填塞工程(含材料及安裝 工資) |  | 式 |  |  |  |  | - - | - - |  | - - |  | - - | - -
0784000004ZB007 |  |  | 防火阻絕，防煙填塞工程(含材料及安裝 工資) |  | 式 |  |  |  |  | - - | - - |  | - - |  | - - | - -
0784000008ZB001 |  |  | 防火阻絕，水平區劃防火阻絕，材料包 含:膨脹性防火泥(5加侖/桶)、膨脹性防 火帶(10M/盒)、膨脹性防火磚( 200mmx130mmx50mm/塊)、UL認證105K防 火棉(1200mmx600mm/4片裝) |  | 組 |  |  |  |  | - - - - - | - - - - - |  | - - - - - |  | - - - - - | - - - - -
080500000004ZBICU01 |  |  | 門窗基本材料及施工方法，門框設置防 夾安全光線、防火門自動門機(設置馬達 鎖配合門禁系統)、自動門室內側設置手 感應/外側刷卡 |  | 式 |  |  |  |  | - - - - | - - - - |  | - - - - |  | - - - - | - - - -
080500000004ZBICU02 |  |  | 門窗基本材料及施工方法，配合門禁系 統作業 |  | 式 |  |  |  |  | - - | - - |  | - - |  | - - | - -
080500000004ZBICU03 |  |  | 門窗基本材料及施工方法，配合門禁系 統作業，設置內外側手感應開關及有模 式切換開關(常開及自動) |  | 式 |  |  |  |  | - - - | - - - |  | - - - |  | - - - | - - -
080500000004ZBICU04 |  |  | 門窗基本材料及施工方法，門框設置防 夾安全光線、自動門室內外側設置手感 應開關 |  | 式 |  |  |  |  | - - - | - - - |  | - - - |  | - - - | - - -
080500000004ZBICU06 |  |  | 門窗基本材料及施工方法，門框設置防 夾安全光線、自動門室內外側設置手足 感應開關 |  | 式 |  |  |  |  | - - - | - - - |  | - - - |  | - - - | - - -
080500000004ZBICU07 |  |  | 門窗基本材料及施工方法，門框設置防 夾安全光線、自動門機配置馬達鎖配合 門禁系統、自動門室內外側設置手足感 應開關 |  | 式 |  |  |  |  | - - - - | - - - - |  | - - - - |  | - - - - | - - - -
080500000004ZBICU08 |  |  | 門窗基本材料及施工方法，門框設置防 夾安全光線、自動門裝門禁刷卡系統(室 內外側設置手足感應開關及切換開關(常 開及自動)) |  | 式 |  |  |  |  | - - - - | - - - - |  | - - - - |  | - - - - | - - - -
080500001004 |  |  | 門窗基本材料及施工方法，嵌縫及塞水 路 |  | 式 |  |  |  |  | - - | - - |  | - - |  | - - | - -
|  | 投標廠商： |  | [印] |  | 負責人： |  | [印]
國立臺灣大學醫學院附設醫院
資源統計表[標單]
工 程 編 號 FB24033360_V6
工 程 名 稱 西址六東1樓(6E1)內科加護病房暨特殊病原科技照護示範中心整修工程
單位﹝元﹞
第 9 頁 共 37 頁
工 項 代 碼 |  |  | 工 項 名 稱 |  | 單 位 |  | 工程用量 |  | 單 價 | 複 價 | 人 工 |  | 機 具 |  | 材 料 | 雜 項
081000000AZBICU06 |  |  | 金屬門扇及門樘，一般鋁合金門扇及門 樘，摺疊門，W:320xH:220cm，(D7) |  | 樘 |  |  |  |  | - - | - - |  | - - |  | - - | - -
081000000AZBICU07 |  |  | 金屬門扇及門樘，鍍鋅鋼板，鍍鋅鋼板 烤漆防火檢修門(F60A) W:60xH:60cm( FD9) |  | 樘 |  |  |  |  | - - - | - - - |  | - - - |  | - - - | - - -
08520000000ABICU16 |  |  | 鋁窗，既有外牆窗戶百葉窗內側，鋁企 口板封閉+矽利康填縫 |  | 樘 |  |  |  |  | - - | - - |  | - - |  | - - | - -
088100000AZBICU01 |  |  | 玻璃，玻璃隔熱膜 |  | 才 |  |  |  |  | - | - |  | - |  | - | -
088100000AZG053 |  |  | 玻璃，鉛玻璃 |  | 才 |  |  |  |  | - | - |  | - |  | - | -
0950000008ZBICU01 |  |  | 天花板，暗架庫板天花，下掀式氣密式 檢修孔60*60開孔 |  | 組 |  |  |  |  | - - | - - |  | - - |  | - - | - -
0950000204ZG0501 |  |  | 天花板，鍍鋅鋼架(吊筋及五金配件) |  | 式 |  |  |  |  | - | - |  | - |  | - | -
09500M0002ZB001 |  |  | 天花板，明架，落塵礦纖天花板 |  | M2 |  |  |  |  | - | - |  | - |  | - | -
0961130002ZG0201 |  |  | 自平水泥 3mm |  | M2 |  |  |  |  | - | - |  | - |  | - | -
0991000002ZBICU01 |  |  | 油漆，批土 |  | M2 |  |  |  |  | - | - |  | - |  | - | -
0991000002ZBICU02 |  |  | 油漆，研磨 |  | M2 |  |  |  |  | - | - |  | - |  | - | -
0991000002ZBICU03 |  |  | 油漆，表面修補 |  | M2 |  |  |  |  | - | - |  | - |  | - | -
1015020004ZB001 |  |  | 隔間及小室，矽酸鈣板隔間工程，門窗 框邊隔間內部補強料 |  | 式 |  |  |  |  | - - | - - |  | - - |  | - - | - -
1249420008ZGF0501 |  |  | 捲簾，電動式,捲簾式防煙垂壁用馬達 |  | 組 |  |  |  |  | - | - |  | - |  | - | -
1249421001ZGF0501 |  |  | 捲簾，電動式，捲簾材，捲簾式防煙垂 壁 (布長50cm) |  | M |  |  |  |  | - - | - - |  | - - |  | - - | - -
1342400006ZG05011 |  |  | 水量計，電子式水量計1-1/2"(40mm)牙 口接頭 CNS14866國家標準,標準檢驗局 型式認證及檢驗封鉛,具IP68防塵防水保 護等級 CNS14866國家標準,標準檢驗局 型式認證及檢驗封鉛,具IP68防塵防水保 護等級 |  | 只 |  |  |  |  | - - - - - - | - - - - - - |  | - - - - - - |  | - - - - - - | - - - - - -
1342400006ZG0502 |  |  | 水量計，電子式水量計/2"(50mm)牙口接 頭 |  | 只 |  |  |  |  | - - | - - |  | - - |  | - - | - -
1342400006ZG0503 |  |  | 水量計，數位水表同步傳輸器，RS485 |  | 只 |  |  |  |  | - | - |  | - |  | - | -
1342400006ZG0504 |  |  | 室外防雨型數位水表監測箱 t=2.0 mm |  | 只 |  |  |  |  | - | - |  | - |  | - | -
1370400006ZG0501 |  |  | 閉路電視設備，IP 200萬畫素定焦半球 攝影機 |  | 只 |  |  |  |  | - - | - - |  | - - |  | - - | - -
1370400006ZG0502 |  |  | 閉路電視設備，IP 200萬畫素定焦槍型 攝影機 |  | 只 |  |  |  |  | - - | - - |  | - - |  | - - | - -
1370400006ZG0503 |  |  | 閉路電視設備，專業型指向性麥克風(含 固定座) |  | 只 |  |  |  |  | - - | - - |  | - - |  | - - | - -
1370400006ZG0503A |  |  | 閉路電視設備，IP 200萬畫素快速球型 攝影機 |  | 只 |  |  |  |  | - - | - - |  | - - |  | - - | - -
|  | 投標廠商： |  | [印] |  | 負責人： |  | [印]
國立臺灣大學醫學院附設醫院
資源統計表[標單]
工 程 編 號 FB24033360_V6
工 程 名 稱 西址六東1樓(6E1)內科加護病房暨特殊病原科技照護示範中心整修工程
單位﹝元﹞
第 10 頁 共 37 頁
工 項 代 碼 |  |  | 工 項 名 稱 |  | 單 位 |  | 工程用量 |  | 單 價 | 複 價 | 人 工 |  | 機 具 |  | 材 料 | 雜 項
1370400006ZG0504 |  |  | 閉路電視設備，前後級音源擴大機 |  | 只 |  |  |  |  | - | - |  | - |  | - | -
1370400007ZG0501 |  |  | 閉路電視設備，監控專用硬碟10TB |  | 個 |  |  |  |  | - | - |  | - |  | - | -
1370400007ZG0502 |  |  | 閉路電視設備，6U機櫃 |  | 個 |  |  |  |  | - | - |  | - |  | - | -
1370400008ZG0501 |  |  | 閉路電視設備，壁掛式開關箱45*50* 14cm(內置控制主機) |  | 組 |  |  |  |  | - - | - - |  | - - |  | - - | - -
1370400008ZG0502 |  |  | 閉路電視設備，監聽對講主機 |  | 組 |  |  |  |  | - | - |  | - |  | - | -
1370400008ZG0503 |  |  | 閉路電視設備，嵌入式監聽喇叭 |  | 組 |  |  |  |  | - | - |  | - |  | - | -
137040000AZG0501 |  |  | 閉路電視設備，24 Port POE交換器 |  | 台 |  |  |  |  | - | - |  | - |  | - | -
137040000AZG0502 |  |  | 閉路電視設備，32CH網路多功能錄影主 機 |  | 台 |  |  |  |  | - - | - - |  | - - |  | - - | - -
137050000AZGM30501 |  |  | 門禁對講設備，影視對講機 |  | 台 |  |  |  |  | - | - |  | - |  | - | -
1370600008ZG0501 |  |  | 門禁管制設備，感應式開門壓扣 |  | 組 |  |  |  |  | - | - |  | - |  | - | -
1370600008ZG0502 |  |  | 門禁管制設備，帶燈式緊急解鎖開關 |  | 組 |  |  |  |  | - | - |  | - |  | - | -
1370600008ZG0505 |  |  | 門禁管制設備，陽極式電子鎖 |  | 組 |  |  |  |  | - | - |  | - |  | - | -
1370600008ZG0506 |  |  | 門禁管制設備，磁簧偵測器 |  | 組 |  |  |  |  | - | - |  | - |  | - | -
1370600008ZG0507 |  |  | 門禁管制設備，門禁控制盤 |  | 組 |  |  |  |  | - | - |  | - |  | - | -
1370600008ZG0508 |  |  | 門禁管制設備，緊急求救壓扣 |  | 組 |  |  |  |  | - | - |  | - |  | - | -
1370600008ZG9507 |  |  | 門禁管制設備，門禁管制副控鎖 |  | 組 |  |  |  |  | - | - |  | - |  | - | -
137060000AZG0501 |  |  | 門禁管制設備，MIFARE感應式讀卡機(含 讀卡機控制器) |  | 台 |  |  |  |  | - - | - - |  | - - |  | - - | - -
137060000AZG0502 |  |  | 門禁管制設備，交換式電源供應器（ 3A） |  | 台 |  |  |  |  | - - | - - |  | - - |  | - - | - -
137060000AZG0503 |  |  | 門禁管制設備，交換式電源供應器（ 4.2A） |  | 台 |  |  |  |  | - - | - - |  | - - |  | - - | - -
137060000AZG0504 |  |  | 門禁管制設備，4DO控制器 |  | 台 |  |  |  |  | - | - |  | - |  | - | -
137060000AZG0505 |  |  | 門禁管制設備，緊急解鎖控制器 |  | 台 |  |  |  |  | - | - |  | - |  | - | -
137060000AZG0507 |  |  | 門禁管制設備，門禁偵測器 |  | 台 |  |  |  |  | - | - |  | - |  | - | -
137060000AZG0508 |  |  | 門禁管制設備，信號控制器 |  | 台 |  |  |  |  | - | - |  | - |  | - | -
137060000AZG0509 |  |  | 門禁管制設備，信號收集器 |  | 台 |  |  |  |  | - | - |  | - |  | - | -
137060000AZG0510 |  |  | 門禁管制設備，RS-485放大器 |  | 台 |  |  |  |  | - | - |  | - |  | - | -
137060000AZG0511 |  |  | 門禁管制設備，多組式連動互鎖控制器 |  | 台 |  |  |  |  | - | - |  | - |  | - | -
137060000AZG0512 |  |  | 門禁管制設備，影像對講門口機 |  | 台 |  |  |  |  | - | - |  | - |  | - | -
137060000AZG0513 |  |  | 門禁管制設備，7吋免持影像對講室內機 |  | 台 |  |  |  |  | - | - |  | - |  | - | -
137060000AZG0514 |  |  | 門禁管制設備，影像選擇器 |  | 台 |  |  |  |  | - | - |  | - |  | - | -
137060000AZG0515 |  |  | 門禁管制設備，開鎖控制器 |  | 台 |  |  |  |  | - | - |  | - |  | - | -
1380100004a11ZG0501 |  |  | 配管線另料，氧氣、乙炔、焊料 |  | 式 |  |  |  |  | - | - |  | - |  | - | -
1380100004a13ZGT0501 |  |  | 測試運轉，管路試壓、清管 |  | 式 |  |  |  |  | - | - |  | - |  | - | -
1385100004ZBICU02 |  |  | 模組訊號源銜接至西址5W4火警主機配管 配線工程 |  | 式 |  |  |  |  | - - | - - |  | - - |  | - - | - -
1385112004ZG0401 |  |  | 火警警報設備，火警受信總機，R型，程 |  | 式 |  |  |  |  | - | - |  | - |  | - | -
|  | 投標廠商： |  | [印] |  | 負責人： |  | [印]
國立臺灣大學醫學院附設醫院
資源統計表[標單]
工 程 編 號 FB24033360_V6
工 程 名 稱 西址六東1樓(6E1)內科加護病房暨特殊病原科技照護示範中心整修工程
單位﹝元﹞
第 11 頁 共 37 頁
工 項 代 碼 |  |  | 工 項 名 稱 |  | 單 位 |  | 工程用量 |  | 單 價 | 複 價 | 人 工 |  | 機 具 |  | 材 料 | 雜 項
|  |  | 式設定修改 | [6 empty] | - | - |  | - |  | - | -
1385112004ZG0402 |  |  | 火警警報設備，火警受信總機，R型，圖 控軟體修改 |  | 式 |  |  |  |  | - - | - - |  | - - |  | - - | - -
1385300006ZG0501 |  |  | 火警探測設備，偵煙式探測器 (二種,附 確認燈) |  | 只 |  |  |  |  | - - | - - |  | - - |  | - - | - -
1385300006ZG0502 |  |  | 火警探測設備，定溫式感知器 |  | 只 |  |  |  |  | - | - |  | - |  | - | -
1385300006ZG0503 |  |  | 火警探測設備，定溫防水型探測器 100° |  | 只 |  |  |  |  | - - | - - |  | - - |  | - - | - -
1391180301 |  |  | 配管用碳鋼鋼管(SGP)，標稱管徑25mm |  | M |  |  |  |  | - | - |  | - |  | - | -
1397500008ZGF0501A |  |  | 消防栓及連結送水管設備，第二種消防 栓箱 (配件全)，既有更新 |  | 組 |  |  |  |  | - - | - - |  | - - |  | - - | - -
1397500008ZGF0502 |  |  | 消防栓及連結送水管設備，泵浦啟動燈 按裝及配線 |  | 組 |  |  |  |  | - - | - - |  | - - |  | - - | - -
1397500008ZGF0503 |  |  | 消防栓及連結送水管設備，既有消防箱 移位按裝及配管工資 |  | 組 |  |  |  |  | - - | - - |  | - - |  | - - | - -
1397500008ZGF0504 |  |  | 消防栓及連結送水管設備，既有消防箱 更新按裝固定工資 |  | 組 |  |  |  |  | - - | - - |  | - - |  | - - | - -
150800000001ZBICU01 |  |  | 空調用保溫，非鹵素PE保溫材 80∮,t= 40mm |  | M |  |  |  |  | - - | - - |  | - - |  | - - | - -
150800000001ZBICU02 |  |  | 空調用保溫，非鹵素PE保溫材 65∮,t= 40mm |  | M |  |  |  |  | - - | - - |  | - - |  | - - | - -
150800000001ZBICU03 |  |  | 空調用保溫，非鹵素PE保溫材 50∮,t= 40mm |  | M |  |  |  |  | - - | - - |  | - - |  | - - | - -
150800000001ZBICU04 |  |  | 空調用保溫，非鹵素PE保溫材 40∮,t= 40mm |  | M |  |  |  |  | - - | - - |  | - - |  | - - | - -
150800000001ZBICU05 |  |  | 空調用保溫，非鹵素PE保溫材 32∮,t= 32mm |  | M |  |  |  |  | - - | - - |  | - - |  | - - | - -
150800000001ZBICU06 |  |  | 空調用保溫，非鹵素PE保溫材 25∮,t= 32mm |  | M |  |  |  |  | - - | - - |  | - - |  | - - | - -
150800000001ZBICU07 |  |  | 空調用保溫，非鹵素PE保溫材 20∮,t= 32mm |  | M |  |  |  |  | - - | - - |  | - - |  | - - | - -
150800000001ZBICU08 |  |  | 空調用保溫，非鹵素PE保溫材 100∮,t= 50mm |  | M |  |  |  |  | - - | - - |  | - - |  | - - | - -
150800000001ZBICU09 |  |  | 空調用保溫，非鹵素PE保溫材 50∮,t= 25mm |  | M |  |  |  |  | - - | - - |  | - - |  | - - | - -
150800000001ZBICU10 |  |  | 空調用保溫，非鹵素PE保溫材 40∮,t= 25mm |  | M |  |  |  |  | - - | - - |  | - - |  | - - | - -
150800000001ZBICU11 |  |  | 空調用保溫，非鹵素PE保溫材 32∮,t= 25mm |  | M |  |  |  |  | - - | - - |  | - - |  | - - | - -
150800000001ZBIC |  |  | U空12調用保溫，非鹵素PE保溫材 25∮,t= |  | M |  |  |  |  | - | - |  | - |  | - | -
|  | 投標廠商： |  | [印] |  | 負責人： |  | [印]
國立臺灣大學醫學院附設醫院
資源統計表[標單]
工 程 編 號 FB24033360_V6
工 程 名 稱 西址六東1樓(6E1)內科加護病房暨特殊病原科技照護示範中心整修工程
單位﹝元﹞
第 12 頁 共 37 頁
工 項 代 碼 |  |  | 工 項 名 稱 |  | 單 位 |  | 工程用量 |  | 單 價 | 複 價 | 人 工 |  | 機 具 |  | 材 料 | 雜 項
|  |  | 25mm | [6 empty] | - | - |  | - |  | - | -
150800000002ZBICU01 |  |  | 空調用保溫，非鹵素P保溫 25mm厚(室內 外保溫,戶外內保溫) |  | M2 |  |  |  |  | - - | - - |  | - - |  | - - | - -
150800000004ZBICU02 |  |  | 空調用保溫，空調冷凝排水管保溫另料( 含硬質保溫管墊及保溫原廠專用膠水) |  | 式 |  |  |  |  | - - | - - |  | - - |  | - - | - -
150800000004ZG0501 |  |  | 空調用保溫，保溫安裝另料含專用膠水 |  | 式 |  |  |  |  | - | - |  | - |  | - | -
150800000004ZG0502 |  |  | 空調用保溫，風管保溫按裝工資 |  | 式 |  |  |  |  | - | - |  | - |  | - | -
150800000004ZG0503 |  |  | 空調用保溫，風箱按裝工資 |  | 式 |  |  |  |  | - | - |  | - |  | - | -
150800000004ZG0504 |  |  | 空調用保溫，風箱另料及零星工料 |  | 式 |  |  |  |  | - | - |  | - |  | - | -
150800000004ZG40501 |  |  | 空調用保溫，空調水管保溫另料(含硬質 保溫管墊及保溫原廠專用膠水) |  | 式 |  |  |  |  | - - | - - |  | - - |  | - - | - -
150800000006ZG0501 |  |  | 空調用保溫，冷風機送回風風箱附 25mm保溫 |  | 只 |  |  |  |  | - - | - - |  | - - |  | - - | - -
151050000001ZB001 |  |  | 管材，空調調加濕器補水管不銹鋼管( CNS 6331)15∮ |  | M |  |  |  |  | - - | - - |  | - - |  | - - | - -
151050000001ZB002 |  |  | 管材，空調調加濕器補水管不銹鋼管( CNS 6331)20∮ |  | M |  |  |  |  | - - | - - |  | - - |  | - - | - -
151050000001ZBICU01 |  |  | 管材，冷凝排水管硬質聚氯乙烯塑膠管( CNS 1298) 25∮ |  | M |  |  |  |  | - - | - - |  | - - |  | - - | - -
151050000001ZBICU02 |  |  | 管材，空調調冰水補水管不銹鋼管( CNS 6331)50∮ |  | M |  |  |  |  | - - | - - |  | - - |  | - - | - -
151050000001ZBICU03 |  |  | 管材，鍍鋅鋼管(ASTM A53B SCH.40) 100∮ |  | M |  |  |  |  | - - | - - |  | - - |  | - - | - -
151050000001ZBRO001 |  |  | 管材，(25)mm HP-PVC(CLEAN PVC) |  | M |  |  |  |  | - | - |  | - |  | - | -
151050000001ZBRO002 |  |  | 管材，標稱15mm(直管 HP-PVC(CLEAN PVC)) |  | M |  |  |  |  | - - | - - |  | - - |  | - - | - -
151050000001ZGH40501 |  |  | 管材，鍍鋅鋼管(ASTM A53B SCH.40) 80∮ |  | M |  |  |  |  | - - | - - |  | - - |  | - - | - -
151050000001ZGH40502 |  |  | 管材，鍍鋅鋼管(ASTM A53B SCH.40) 65∮ |  | M |  |  |  |  | - - | - - |  | - - |  | - - | - -
151050000001ZGH40503 |  |  | 管材，鍍鋅鋼管(ASTM A53B SCH.40) 50∮ |  | M |  |  |  |  | - - | - - |  | - - |  | - - | - -
151050000001ZGH40504 |  |  | 管材，鍍鋅鋼管(ASTM A53B SCH.40) 40∮ |  | M |  |  |  |  | - - | - - |  | - - |  | - - | - -
151050000001ZGH40505 |  |  | 管材，鍍鋅鋼管(ASTM A53B SCH.40) 32∮ |  | M |  |  |  |  | - - | - - |  | - - |  | - - | - -
151050000001ZGH40506 |  |  | 管材，鍍鋅鋼管(ASTM A53B SCH.40) 25∮ |  | M |  |  |  |  | - - | - - |  | - - |  | - - | - -
151050000001ZGH40507 |  |  | 管材，鍍鋅鋼管(ASTM A53B SCH.40) 20∮ |  | M |  |  |  |  | - - | - - |  | - - |  | - - | - -
|  | 投標廠商： |  | [印] |  | 負責人： |  | [印]
國立臺灣大學醫學院附設醫院
資源統計表[標單]
工 程 編 號 FB24033360_V6
工 程 名 稱 西址六東1樓(6E1)內科加護病房暨特殊病原科技照護示範中心整修工程
單位﹝元﹞
第 13 頁 共 37 頁
工 項 代 碼 |  |  | 工 項 名 稱 |  | 單 位 |  | 工程用量 |  | 單 價 | 複 價 | 人 工 |  | 機 具 |  | 材 料 | 雜 項
151050000001ZGH40509 |  |  | 管材，冷凝排水管硬質聚氯乙烯塑膠管( CNS 4053-1) 50∮ |  | M |  |  |  |  | - - | - - |  | - - |  | - - | - -
151050000001ZGH40510 |  |  | 管材，冷凝排水管硬質聚氯乙烯塑膠管( CNS 4053-1) 40∮ |  | M |  |  |  |  | - - | - - |  | - - |  | - - | - -
151050000001ZGH40511 |  |  | 管材，冷凝排水管硬質聚氯乙烯塑膠管( CNS 4053-1) 32∮ |  | M |  |  |  |  | - - | - - |  | - - |  | - - | - -
151050000001ZGH40512 |  |  | 管材，冷凝排水管硬質聚氯乙烯塑膠管( CNS 4053-1) 25∮ |  | M |  |  |  |  | - - | - - |  | - - |  | - - | - -
151050000001ZGH40513 |  |  | 管材，冷凝排水管硬質聚氯乙烯塑膠管( CNS 1298) 50∮ |  | M |  |  |  |  | - - | - - |  | - - |  | - - | - -
151050000001ZGH40514 |  |  | 管材，冷凝排水管硬質聚氯乙烯塑膠管( CNS 1298) 40∮ |  | M |  |  |  |  | - - | - - |  | - - |  | - - | - -
151050000001ZGH50502 |  |  | 管材，E51 |  | M |  |  |  |  | - | - |  | - |  | - | -
151050000001ZGH50504 |  |  | 管材，E31 |  | M |  |  |  |  | - | - |  | - |  | - | -
151050000001ZGH50505 |  |  | 管材，E25 |  | M |  |  |  |  | - | - |  | - |  | - | -
151050000001ZGH50506 |  |  | 管材，1-1/2" |  | M |  |  |  |  | - | - |  | - |  | - | -
151050000001ZGH50507 |  |  | 管材，1" |  | M |  |  |  |  | - | - |  | - |  | - | -
151050000001ZGH50508 |  |  | 管材，3/4" |  | M |  |  |  |  | - | - |  | - |  | - | -
151050000001ZGM0501 |  |  | 管材，G104ψ |  | M |  |  |  |  | - | - |  | - |  | - | -
151050000001ZGM20501 |  |  | 管材，E25 |  | M |  |  |  |  | - | - |  | - |  | - | -
151050000001ZGM20502 |  |  | 管材，E31 |  | M |  |  |  |  | - | - |  | - |  | - | -
151050000001ZGM20503 |  |  | 管材，E39 |  | M |  |  |  |  | - | - |  | - |  | - | -
151050000001ZGM20504 |  |  | 管材，E51 |  | M |  |  |  |  | - | - |  | - |  | - | -
151050000001ZGM20505 |  |  | 管材，E75 |  | M |  |  |  |  | - | - |  | - |  | - | -
151050000001ZGM40501 |  |  | 管材，E25 |  | M |  |  |  |  | - | - |  | - |  | - | -
151050000001ZGM40502 |  |  | 管材，E19 |  | M |  |  |  |  | - | - |  | - |  | - | -
151050000001ZGM40503 |  |  | 管材，E63 |  | M |  |  |  |  | - | - |  | - |  | - | -
151050000001ZGM60501 |  |  | 管材，2" |  | M |  |  |  |  | - | - |  | - |  | - | -
151050000004ZB001 |  |  | 管材，加濕器補水管不銹鋼管另件及另 料 |  | 式 |  |  |  |  | - - | - - |  | - - |  | - - | - -
151050000004ZB002 |  |  | 管材，加濕器冰水補水管不銹鋼管另件 及另料 |  | 式 |  |  |  |  | - - | - - |  | - - |  | - - | - -
151050000004ZBRO001 |  |  | 管材，固定夾，五金另料及管路標示 |  | 式 |  |  |  |  | - | - |  | - |  | - | -
151050000004ZGH40501 |  |  | 管材，牙接管另件及牙接另料(牙接50∮ 含以下) |  | 式 |  |  |  |  | - - | - - |  | - - |  | - - | - -
151050000004ZGH40502 |  |  | 管材，機械接頭及管另件,另料(65∮含 以上) |  | 式 |  |  |  |  | - - | - - |  | - - |  | - - | - -
151050000004ZGH40503 |  |  | 管材，吊支架,避振器及其他零星另料 |  | 式 |  |  |  |  | - | - |  | - |  | - | -
151050000004ZGH40504 |  |  | 管材，排水硬質聚氯乙烯塑膠管接管另 件及另料 (50∮及以下) |  | 式 |  |  |  |  | - - | - - |  | - - |  | - - | - -
|  | 投標廠商： |  | [印] |  | 負責人： |  | [印]
國立臺灣大學醫學院附設醫院
資源統計表[標單]
工 程 編 號 FB24033360_V6
工 程 名 稱 西址六東1樓(6E1)內科加護病房暨特殊病原科技照護示範中心整修工程
單位﹝元﹞
第 14 頁 共 37 頁
工 項 代 碼 |  |  | 工 項 名 稱 |  | 單 位 |  | 工程用量 |  | 單 價 | 複 價 | 人 工 |  | 機 具 |  | 材 料 | 雜 項
151050000004ZGH40505 |  |  | 管材，吊支架及其他零星另料 |  | 式 |  |  |  |  | - | - |  | - |  | - | -
151050000004ZGM0501 |  |  | 管材，RSG管配管另件 |  | 式 |  |  |  |  | - | - |  | - |  | - | -
151050000004ZGM20501 |  |  | 管材，EMT導線管配管另件(符合CNS 6079) |  | 式 |  |  |  |  | - - | - - |  | - - |  | - - | - -
151050000004ZGM60501 |  |  | 管材，PVC配管另件 |  | 式 |  |  |  |  | - | - |  | - |  | - | -
151050000006ZBRO001 |  |  | 管材，RO水快速接頭，不鏽鋼SUS 316製 |  | 只 |  |  |  |  | - | - |  | - |  | - | -
151050000006ZBRO002 |  |  | 管材，RO水定時排水器用快速接頭 |  | 只 |  |  |  |  | - | - |  | - |  | - | -
151050000007ZBRO001 |  |  | 管材，標稱25mm(彎頭 HP-PVC(CLEAN PVC)) |  | 個 |  |  |  |  | - - | - - |  | - - |  | - - | - -
151050000007ZBRO002 |  |  | 管材，標稱25mm(直接頭 HP-PVC( CLEAN PVC)) |  | 個 |  |  |  |  | - - | - - |  | - - |  | - - | - -
151050000007ZBRO003 |  |  | 管材，(40mm-15mm異三通HP-PVC( CLEAN PVC)) |  | 個 |  |  |  |  | - - | - - |  | - - |  | - - | - -
151050000008ZBICU01 |  |  | 管材，15∮ |  | 組 |  |  |  |  | - | - |  | - |  | - | -
151050000008ZGM0501 |  |  | 管材，32∮ |  | 組 |  |  |  |  | - | - |  | - |  | - | -
151050000008ZGM0502 |  |  | 管材，50∮ |  | 組 |  |  |  |  | - | - |  | - |  | - | -
151050000008ZGM0503 |  |  | 管材，65∮ |  | 組 |  |  |  |  | - | - |  | - |  | - | -
151050000008ZGM0504 |  |  | 管材，80∮ |  | 組 |  |  |  |  | - | - |  | - |  | - | -
15105000000AZBRO001 |  |  | 管材，膠水(AV接著劑) |  | 支 |  |  |  |  | - | - |  | - |  | - | -
151100000006ZB01 |  |  | 閥， 1" 牙口 |  | 只 |  |  |  |  | - | - |  | - |  | - | -
151100000006ZG0502 |  |  | 閥， 2" 牙口 |  | 只 |  |  |  |  | - | - |  | - |  | - | -
151100000006ZG0503 |  |  | 閥，1/2" 牙口 |  | 只 |  |  |  |  | - | - |  | - |  | - | -
151100000006ZG0504 |  |  | 閥， 3/4"牙口 |  | 只 |  |  |  |  | - | - |  | - |  | - | -
151100000006ZG0506 |  |  | 閥， 1-1/2" 牙口 |  | 只 |  |  |  |  | - | - |  | - |  | - | -
151100000007ZBRO001 |  |  | 閥，PVC，標稱口徑15mm(雙由令球閥 HP-PVC(CLEAN PVC)) |  | 個 |  |  |  |  | - - | - - |  | - - |  | - - | - -
151100000008ZBICU01 |  |  | 閥，20∮ |  | 組 |  |  |  |  | - | - |  | - |  | - | -
151100000008ZG0502 |  |  | 閥，80∮ |  | 組 |  |  |  |  | - | - |  | - |  | - | -
15110E0000ZB001 |  |  | 球塞閥， 2-1/2"∮ |  | 組 |  |  |  |  | - | - |  | - |  | - | -
15110E0000ZB002 |  |  | 球塞閥， 1-1/2"∮ |  | 組 |  |  |  |  | - | - |  | - |  | - | -
15110E0000ZBICU01 |  |  | 球塞閥，25∮ |  | 組 |  |  |  |  | - | - |  | - |  | - | -
15110E0000ZG0501 |  |  | 球塞閥， 1"∮ |  | 組 |  |  |  |  | - | - |  | - |  | - | -
15110E0000ZG0502 |  |  | 球塞閥， 3/4"∮ |  | 組 |  |  |  |  | - | - |  | - |  | - | -
15110E0000ZG0503 |  |  | 球塞閥， 1/2"∮ |  | 組 |  |  |  |  | - | - |  | - |  | - | -
15110E0000ZG0504 |  |  | 球塞閥， 1-1/4"∮ |  | 組 |  |  |  |  | - | - |  | - |  | - | -
15110J0008ZBICU01 |  |  | 電磁閥，電動比例式二通控制閥 32mm |  | 組 |  |  |  |  | - | - |  | - |  | - | -
15110J0008ZBICU02 |  |  | 電磁閥，電動ON/OFF二通控制閥 20mm |  | 組 |  |  |  |  | - | - |  | - |  | - | -
15110J0008ZG0501 |  |  | 電磁閥，電動比例式二通控制閥 20mm |  | 組 |  |  |  |  | - | - |  | - |  | - | -
15110M0008ZB001 |  |  | 閘閥，非昇桿式不鏽鋼(304)閘閥20∮ |  | 組 |  |  |  |  | - | - |  | - |  | - | -
15110M0008ZBICU0 |  |  | 2閘閥，非昇桿式不鏽鋼(304)閘閥50∮ |  | 組 |  |  |  |  | - | - |  | - |  | - | -
|  | 投標廠商： |  | [印] |  | 負責人： |  | [印]
國立臺灣大學醫學院附設醫院
資源統計表[標單]
工 程 編 號 FB24033360_V6
工 程 名 稱 西址六東1樓(6E1)內科加護病房暨特殊病原科技照護示範中心整修工程
單位﹝元﹞
第 15 頁 共 37 頁
工 項 代 碼 |  |  | 工 項 名 稱 |  | 單 位 |  | 工程用量 |  | 單 價 | 複 價 | 人 工 |  | 機 具 |  | 材 料 | 雜 項
15110M0008ZBICU03 |  |  | 閘閥，非昇桿式不鏽鋼(304)閘閥65∮ |  | 組 |  |  |  |  | - | - |  | - |  | - | -
15110M0008ZBICU04 |  |  | 閘閥，非昇桿式不鏽鋼(304)閘閥80∮ |  | 組 |  |  |  |  | - | - |  | - |  | - | -
15110M0008ZG0403 |  |  | 閘閥，20∮ |  | 組 |  |  |  |  | - | - |  | - |  | - | -
15110M0008ZG0501 |  |  | 閘閥，非昇桿式不鏽鋼(304)閘閥15∮ |  | 組 |  |  |  |  | - | - |  | - |  | - | -
15110M0008ZG0502 |  |  | 閘閥，非昇桿式不鏽鋼(304)閘閥25∮ |  | 組 |  |  |  |  | - | - |  | - |  | - | -
15110M0008ZG0503 |  |  | 閘閥，非昇桿式不鏽鋼(304)閘閥32∮ |  | 組 |  |  |  |  | - | - |  | - |  | - | -
15110M0008ZG0505 |  |  | 牙口不鏽鋼(304)Y型過濾器 32∮ |  | 組 |  |  |  |  | - | - |  | - |  | - | -
15110M0008ZG0506 |  |  | 牙口不鏽鋼(304)Y型過濾器 50∮ |  | 組 |  |  |  |  | - | - |  | - |  | - | -
15110M0008ZG0507 |  |  | 法蘭口不鏽鋼(304)Y型過濾器 65∮ |  | 組 |  |  |  |  | - | - |  | - |  | - | -
15110M0008ZG0508 |  |  | 法蘭口不鏽鋼(304)Y型過濾器 80∮ |  | 組 |  |  |  |  | - | - |  | - |  | - | -
1513100004ZBICU01 |  |  | 空調用泵，水泵安裝另料及零星工料(含 不銹鋼避振器) |  | 式 |  |  |  |  | - - | - - |  | - - |  | - - | - -
1513100004ZG0501 |  |  | 空調用泵，水泵安裝及結線工資 |  | 式 |  |  |  |  | - | - |  | - |  | - | -
1513100004ZG0503 |  |  | 空調用泵，水泵設備RC基礎底座(基礎台 高度20cm) |  | 式 |  |  |  |  | - - | - - |  | - - |  | - - | - -
1513100004ZG0504 |  |  | 空調用泵，水泵設備試車及調整平衡(含 配合流量揚程修正葉輪) |  | 式 |  |  |  |  | - - | - - |  | - - |  | - - | - -
1513100008ZG0501 |  |  | 空調用泵，ZP-01~02(不鏽鋼臥式端吸直 結泵) |  | 組 |  |  |  |  | - - | - - |  | - - |  | - - | - -
1513100008ZG9501 |  |  | 空調用泵，SP-01(不鏽鋼變頻恆壓泵浦) |  | 組 |  |  |  |  | - | - |  | - |  | - | -
1522300001ZG0501 |  |  | 不銹鋼管及管件，1/2" (2.5mm) (被覆 厚度0.8mm) |  | M |  |  |  |  | - - | - - |  | - - |  | - - | - -
1522300001ZG0502 |  |  | 不銹鋼管及管件，3/4" (2.5mm) (被覆 厚度0.8mm) |  | M |  |  |  |  | - - | - - |  | - - |  | - - | - -
1522300001ZG0503 |  |  | 不銹鋼管及管件， 1" (3.0mm) (被覆 厚度0.8mm) |  | M |  |  |  |  | - - | - - |  | - - |  | - - | - -
1522300001ZG0504 |  |  | 不銹鋼管及管件，1-1/2" (3.0mm) ( 被覆厚度0.8mm) |  | M |  |  |  |  | - - | - - |  | - - |  | - - | - -
1522300001ZG0505 |  |  | 不銹鋼管及管件，2" (3.5mm) (被覆 厚度0.8mm) |  | M |  |  |  |  | - - | - - |  | - - |  | - - | - -
1522300001ZG0506 |  |  | 不銹鋼管及管件，1/2" (2.5mm) (被覆 厚度 6.0mm) |  | M |  |  |  |  | - - | - - |  | - - |  | - - | - -
1522300001ZG0507 |  |  | 不銹鋼管及管件， 3/4" (2.5mm) (被覆 厚度 6.0mm) |  | M |  |  |  |  | - - | - - |  | - - |  | - - | - -
1522300001ZG0508 |  |  | 不銹鋼管及管件， 1" (3.0mm) (被覆 厚度 6.0mm) |  | M |  |  |  |  | - - | - - |  | - - |  | - - | - -
1522300001ZG0509 |  |  | 不銹鋼管及管件， 1/1/2" (3.0mm) ( 被覆厚度 9.0mm) |  | M |  |  |  |  | - - | - - |  | - - |  | - - | - -
1522300001ZG0510 |  |  | 不銹鋼管及管件， 2" (3.0mm) (被覆 厚度 9.0mm) |  | M |  |  |  |  | - - | - - |  | - - |  | - - | - -
|  | 投標廠商： |  | [印] |  | 負責人： |  | [印]
國立臺灣大學醫學院附設醫院
資源統計表[標單]
工 程 編 號 FB24033360_V6
工 程 名 稱 西址六東1樓(6E1)內科加護病房暨特殊病原科技照護示範中心整修工程
單位﹝元﹞
第 16 頁 共 37 頁
工 項 代 碼 |  |  | 工 項 名 稱 |  | 單 位 |  | 工程用量 |  | 單 價 | 複 價 | 人 工 |  | 機 具 |  | 材 料 | 雜 項
1522300004ZG0501 |  |  | 不銹鋼管及管件，不鏽鋼管配管另件(車 牙另件) |  | 式 |  |  |  |  | - - | - - |  | - - |  | - - | - -
1522300004ZG0502 |  |  | 不銹鋼管及管件，不鏽鋼發泡被覆管配 管另件(車牙另件) |  | 式 |  |  |  |  | - - | - - |  | - - |  | - - | - -
1541000008ZB01 |  |  | 給排水及衛生器具，坐式單件式沖水馬 桶，附銅器配件全套(負壓病房) |  | 套 |  |  |  |  | - - | - - |  | - - |  | - - | - -
1541000008ZBICU02 |  |  | 給排水及衛生器具，不鏽鋼截水溝 |  | 組 |  |  |  |  | - | - |  | - |  | - | -
1541000008ZG0501 |  |  | 給排水及衛生器具，坐式二段式馬桶， 附銅器配件全套 |  | 套 |  |  |  |  | - - | - - |  | - - |  | - - | - -
1541000008ZG0502 |  |  | 給排水及衛生器具，洗手盆(單盆掛牆式 )，含瓷腳，感應龍頭，銅器配件全套( 省水型) |  | 套 |  |  |  |  | - - - | - - - |  | - - - |  | - - - | - - -
1541000008ZG0504 |  |  | 給排水及衛生器具，沐浴龍頭組，附省 水型銅器配件全套 |  | 組 |  |  |  |  | - - | - - |  | - - |  | - - | - -
1541000008ZG0505 |  |  | 給排水及衛生器具，不鏽鋼洗槽(屬建築 )，附感應龍頭， 銅器配件全套及PVC排 水管，存水彎 |  | 套 |  |  |  |  | - - - | - - - |  | - - - |  | - - - | - - -
154100000CZG0501 |  |  | 給排水及衛生器具，立式冰溫熱飲水機( 程控殺菌)，熱水容量21L，符合飲水標 準(出水栓附角閥) |  | 台 |  |  |  |  | - - - | - - - |  | - - - |  | - - - | - - -
15410i0006ZG0501 |  |  | 清潔口，室內地板方型清潔口 2"(接 PVC管) |  | 只 |  |  |  |  | - - | - - |  | - - |  | - - | - -
15410i0006ZG0502 |  |  | 清潔口，室內地板方型清潔口 3"(接 PVC管) |  | 只 |  |  |  |  | - - | - - |  | - - |  | - - | - -
15410i0006ZG0503 |  |  | 清潔口，室內地板方型清潔口 4"(接 PVC管) |  | 只 |  |  |  |  | - - | - - |  | - - |  | - - | - -
15410k0006ZG0501 |  |  | 落水頭，圓型地板落水頭 2"(附存水彎) |  | 只 |  |  |  |  | - | - |  | - |  | - | -
15410k0006ZG0502 |  |  | 落水頭，方型地板落水頭 2"(附存水彎) |  | 只 |  |  |  |  | - | - |  | - |  | - | -
15410k0006ZG0503 |  |  | 落水頭，方型地板落水頭 3"(附存水彎) |  | 只 |  |  |  |  | - | - |  | - |  | - | -
1572000004ZBICU02 |  |  | 空氣調節箱，AHU-101初級濾網與袋式濾 網更換工料 |  | 式 |  |  |  |  | - - | - - |  | - - |  | - - | - -
1572000004ZG0501 |  |  | 空氣調節箱，安裝工資 |  | 式 |  |  |  |  | - | - |  | - |  | - | -
1572000004ZG0502 |  |  | 空氣調節箱，電源與控制管線及按裝工 料、結線工資 |  | 式 |  |  |  |  | - - | - - |  | - - |  | - - | - -
1572000004ZG0503 |  |  | 空氣調節箱，空調箱安裝另料及零星工 料(含避振器,地板排水銜接專用落水頭) |  | 式 |  |  |  |  | - - | - - |  | - - |  | - - | - -
1572000004ZG0504 |  |  | 空氣調節箱，空調箱設備RC基礎座(基礎 台高度20cm) |  | 式 |  |  |  |  | - - | - - |  | - - |  | - - | - -
1572000004ZG0505 |  |  | 空氣調節箱，空調箱試車及調整平衡 |  | 式 |  |  |  |  | - | - |  | - |  | - | -
1572000006ZBICU0 |  |  | 5空氣調節箱，吊掛式濾網箱壓差傳感器 |  | 只 |  |  |  |  | - | - |  | - |  | - | -
|  | 投標廠商： |  | [印] |  | 負責人： |  | [印]
國立臺灣大學醫學院附設醫院
資源統計表[標單]
工 程 編 號 FB24033360_V6
工 程 名 稱 西址六東1樓(6E1)內科加護病房暨特殊病原科技照護示範中心整修工程
單位﹝元﹞
第 17 頁 共 37 頁
工 項 代 碼 |  |  | 工 項 名 稱 |  | 單 位 |  | 工程用量 |  | 單 價 | 複 價 | 人 工 |  | 機 具 |  | 材 料 | 雜 項
|  |  | 附指示表 | [6 empty] | - | - |  | - |  | - | -
1572000006ZG0501 |  |  | 空氣調節箱，空調箱箱體均溫傳感器 |  | 只 |  |  |  |  | - | - |  | - |  | - | -
1572000006ZG0502 |  |  | 空氣調節箱，風管型溫度傳感器 |  | 只 |  |  |  |  | - | - |  | - |  | - | -
1572000006ZG0503 |  |  | 空氣調節箱，體濾網壓差傳感器附指示 表 |  | 只 |  |  |  |  | - - | - - |  | - - |  | - - | - -
1572000006ZG0504 |  |  | 空氣調節箱，箱體風車壓差傳感器附指 示表 |  | 只 |  |  |  |  | - - | - - |  | - - |  | - - | - -
1572000006ZG0505 |  |  | 空氣調節箱，風管型偵煙傳感器 |  | 只 |  |  |  |  | - | - |  | - |  | - | -
1572000006ZG0507 |  |  | 空氣調節箱，風管型靜壓傳感器 |  | 只 |  |  |  |  | - | - |  | - |  | - | -
1572000006ZG0508 |  |  | 空氣調節箱，風管型濕度傳感器 |  | 只 |  |  |  |  | - | - |  | - |  | - | -
1572000008ZBICU02 |  |  | 空氣調節箱，靜壓傳感器 |  | 組 |  |  |  |  | - | - |  | - |  | - | -
1572000008ZBICU03 |  |  | 空氣調節箱，濕度傳感器 |  | 組 |  |  |  |  | - | - |  | - |  | - | -
1572000008ZBICU04 |  |  | 空氣調節箱，溫度傳感器 |  | 組 |  |  |  |  | - | - |  | - |  | - | -
1572000008ZG0501 |  |  | 空氣調節箱，AH-1(整組含風門,業主指 定UV燈組,洩水考克及存水彎) |  | 組 |  |  |  |  | - - | - - |  | - - |  | - - | - -
1572000008ZG0502 |  |  | 空氣調節箱，AH-2(整組含風門,業主指 定UV燈組,洩水考克及存水彎) |  | 組 |  |  |  |  | - - | - - |  | - - |  | - - | - -
1572000008ZGH0501 |  |  | 空氣調節箱，水管型溫度傳感器附套管 |  | 組 |  |  |  |  | - | - |  | - |  | - | -
1572000008ZGH0502 |  |  | 空氣調節箱，PICV壓力自主式比例控制 閥組65mm(閥體防鏽塗層,驅動器防護等 級IP54) |  | 組 |  |  |  |  | - - - | - - - |  | - - - |  | - - - | - - -
1572000008ZGH0503 |  |  | 空氣調節箱，PICV壓力自主式比例控制 閥組50mm(閥體防鏽塗層,驅動器防護等 級IP54) |  | 組 |  |  |  |  | - - - | - - - |  | - - - |  | - - - | - - -
1572100008ZBICU01 |  |  | 室內送風機，吊掛隱藏式 FCU-12 |  | 組 |  |  |  |  | - | - |  | - |  | - | -
1572100008ZG0501 |  |  | 室內送風機，吊掛隱藏式 FCU-3 |  | 組 |  |  |  |  | - | - |  | - |  | - | -
1572100008ZG0502 |  |  | 室內送風機，吊掛隱藏式 FCU-4 |  | 組 |  |  |  |  | - | - |  | - |  | - | -
1572100008ZG0503 |  |  | 室內送風機，吊掛隱藏式 FCU-6 |  | 組 |  |  |  |  | - | - |  | - |  | - | -
1572100008ZG0504 |  |  | 室內送風機，吊掛隱藏式 FCU-8 |  | 組 |  |  |  |  | - | - |  | - |  | - | -
1572100008ZG0505 |  |  | 室內送風機，吊掛隱藏式 FCU-10 |  | 組 |  |  |  |  | - | - |  | - |  | - | -
1572100008ZG0506 |  |  | 網路型微電腦風機控制器附分離室溫度 感測器 |  | 只 |  |  |  |  | - - | - - |  | - - |  | - - | - -
1572100008ZG0507 |  |  | 網路型一對一機械式風機操控面板 |  | 只 |  |  |  |  | - | - |  | - |  | - | -
1581000001ZBICU01 |  |  | 風管，直徑 75∮ |  | M |  |  |  |  | - | - |  | - |  | - | -
1581000001ZBICU02 |  |  | 風管，直徑 100∮(含外保溫：非鹵素 PE保溫材) |  | M |  |  |  |  | - - | - - |  | - - |  | - - | - -
1581000001ZBICU03 |  |  | 風管，直徑 125∮(含外保溫：非鹵素 PE保溫材) |  | M |  |  |  |  | - - | - - |  | - - |  | - - | - -
1581000001ZBICU04 |  |  | 風管，直徑 150∮(含外保溫：非鹵素 PE保溫材) |  | M |  |  |  |  | - - | - - |  | - - |  | - - | - -
|  | 投標廠商： |  | [印] |  | 負責人： |  | [印]
國立臺灣大學醫學院附設醫院
資源統計表[標單]
工 程 編 號 FB24033360_V6
工 程 名 稱 西址六東1樓(6E1)內科加護病房暨特殊病原科技照護示範中心整修工程
單位﹝元﹞
第 18 頁 共 37 頁
工 項 代 碼 |  |  | 工 項 名 稱 |  | 單 位 |  | 工程用量 |  | 單 價 | 複 價 | 人 工 |  | 機 具 |  | 材 料 | 雜 項
1581000001ZBICU05 |  |  | 風管，直徑 200∮(含外保溫：非鹵素 PE保溫材) |  | M |  |  |  |  | - - | - - |  | - - |  | - - | - -
1581000001ZBICU06 |  |  | 風管，直徑 250∮ |  | M |  |  |  |  | - | - |  | - |  | - | -
1581000001ZBICU07 |  |  | 風管，直徑 500∮ |  | M |  |  |  |  | - | - |  | - |  | - | -
1581000001ZBICU08 |  |  | 風管，直徑 600∮ |  | M |  |  |  |  | - | - |  | - |  | - | -
1581000001ZBICU09 |  |  | 風管，直徑 400∮ |  | M |  |  |  |  | - | - |  | - |  | - | -
1581000001ZBICU10 |  |  | 風管，直徑 650∮ |  | M |  |  |  |  | - | - |  | - |  | - | -
1581000001ZBICU11 |  |  | 風管，直徑 100∮ |  | M |  |  |  |  | - | - |  | - |  | - | -
1581000001ZBICU12 |  |  | 風管，直徑 125∮ |  | M |  |  |  |  | - | - |  | - |  | - | -
1581000001ZBICU13 |  |  | 風管，直徑 150∮ |  | M |  |  |  |  | - | - |  | - |  | - | -
1581000001ZBICU14 |  |  | 風管，直徑 175∮ |  | M |  |  |  |  | - | - |  | - |  | - | -
1581000001ZBICU15 |  |  | 風管，直徑 200∮ |  | M |  |  |  |  | - | - |  | - |  | - | -
1581000001ZBICU16 |  |  | 風管，直徑 300∮ |  | M |  |  |  |  | - | - |  | - |  | - | -
1581000001ZBICU17 |  |  | 風管，直徑 350∮ |  | M |  |  |  |  | - | - |  | - |  | - | -
1581000001ZG0519 |  |  | 風管，直徑 125∮ |  | M |  |  |  |  | - | - |  | - |  | - | -
1581000001ZG0520 |  |  | 風管，直徑 150∮ |  | M |  |  |  |  | - | - |  | - |  | - | -
1581000001ZG0521 |  |  | 風管，直徑 200∮ |  | M |  |  |  |  | - | - |  | - |  | - | -
1581000002ZB001 |  |  | 風管，風管鍍鋅鋼板 > 0.6mmt |  | M2 |  |  |  |  | - | - |  | - |  | - | -
1581000002ZB002 |  |  | 風管，風管不銹鋼板 > 1.52mmt |  | M2 |  |  |  |  | - | - |  | - |  | - | -
1581000004ZBICU01 |  |  | 風管，風管鍍鋅鋼板法蘭及另料(含導風 片及分歧風門, 順風片,風管測孔) |  | 式 |  |  |  |  | - - | - - |  | - - |  | - - | - -
1581000004ZBICU02 |  |  | 風管，風管及風管附件製作及按裝工資 |  | 式 |  |  |  |  | - | - |  | - |  | - | -
1581000004ZBICU03 |  |  | 風管，空調不銹鋼風管水密焊接安裝工 資 |  | 式 |  |  |  |  | - - | - - |  | - - |  | - - | - -
1581000004ZBICU04 |  |  | 風管，不銹鋼全焊風管焊接按裝工資 |  | 式 |  |  |  |  | - | - |  | - |  | - | -
1581000004ZBICU05 |  |  | 風管，不銹鋼全焊風管焊接另料及零星 工料 |  | 式 |  |  |  |  | - - | - - |  | - - |  | - - | - -
1581000004ZG0501 |  |  | 風管，不銹鋼SUS304螺旋風管按裝工資 |  | 式 |  |  |  |  | - | - |  | - |  | - | -
1581000004ZG0502 |  |  | 風管，不銹鋼SUS304螺旋風管另料及零 星工料 |  | 式 |  |  |  |  | - - | - - |  | - - |  | - - | - -
1581000004ZG0503 |  |  | 風管，螺旋風管按裝工資 |  | 式 |  |  |  |  | - | - |  | - |  | - | -
1581000004ZG0504 |  |  | 風管，螺旋風管另料及零星工料 |  | 式 |  |  |  |  | - | - |  | - |  | - | -
1581000004ZG0505 |  |  | 風管，軟管按裝工資 |  | 式 |  |  |  |  | - | - |  | - |  | - | -
1581000004ZG0506 |  |  | 風管，軟管按裝另料及零星工料 |  | 式 |  |  |  |  | - | - |  | - |  | - | -
1581000004ZG0507 |  |  | 風管、風口、風管附件及風管附屬設備 安裝工資 |  | 式 |  |  |  |  | - - | - - |  | - - |  | - - | - -
1581000004ZG0508 |  |  | 風管與風管附件另料及零星料件(含順風 片,插管接頭,風管測孔,檢修門,不鏽鋼 束帶) |  | 式 |  |  |  |  | - - - | - - - |  | - - - |  | - - - | - - -
1581000008ZBICU0 |  |  | 1風管，FA-R1(1200x600-350∮) |  | 組 |  |  |  |  | - | - |  | - |  | - | -
|  | 投標廠商： |  | [印] |  | 負責人： |  | [印]
國立臺灣大學醫學院附設醫院
資源統計表[標單]
工 程 編 號 FB24033360_V6
工 程 名 稱 西址六東1樓(6E1)內科加護病房暨特殊病原科技照護示範中心整修工程
單位﹝元﹞
第 19 頁 共 37 頁
工 項 代 碼 |  |  | 工 項 名 稱 |  | 單 位 |  | 工程用量 |  | 單 價 | 複 價 | 人 工 |  | 機 具 |  | 材 料 | 雜 項
1581000008ZBICU02 |  |  | 風管，FA-R2(600x600-300∮) |  | 組 |  |  |  |  | - | - |  | - |  | - | -
1581000008ZBICU03 |  |  | 風管，EG5(600x600-125∮) |  | 組 |  |  |  |  | - | - |  | - |  | - | -
1581000008ZBICU04 |  |  | 風管，EG6(600x600-150∮) |  | 組 |  |  |  |  | - | - |  | - |  | - | -
1581000008ZBICU05 |  |  | 風管，GA-S1(600x600-200∮) |  | 組 |  |  |  |  | - | - |  | - |  | - | -
1581000008ZBICU06 |  |  | 風管，GA-S2(300x300-125∮) |  | 組 |  |  |  |  | - | - |  | - |  | - | -
1581000008ZBICU10 |  |  | 風管，VD 75∮ |  | 組 |  |  |  |  | - | - |  | - |  | - | -
1581000008ZBICU11 |  |  | 風管，VD 250∮ |  | 組 |  |  |  |  | - | - |  | - |  | - | -
1581000008ZBICU12 |  |  | 風管，VD 300x300 |  | 組 |  |  |  |  | - | - |  | - |  | - | -
1581000008ZBICU13 |  |  | 風管，VD 350x250 |  | 組 |  |  |  |  | - | - |  | - |  | - | -
1581000008ZBICU14 |  |  | 風管，VD 400x360 |  | 組 |  |  |  |  | - | - |  | - |  | - | -
1581000008ZBICU15 |  |  | 風管，VD 500x400 |  | 組 |  |  |  |  | - | - |  | - |  | - | -
1581000008ZBICU16 |  |  | 風管，GA-EC1(600x600-200∮) |  | 組 |  |  |  |  | - | - |  | - |  | - | -
1581000008ZBICU17 |  |  | 風管，GA-EC2(300x300-150∮) |  | 組 |  |  |  |  | - | - |  | - |  | - | -
1581000008ZBICU18 |  |  | 風管，GA-EW(150x750-150∮) |  | 組 |  |  |  |  | - | - |  | - |  | - | -
1581000008ZBICU19 |  |  | 風管，VD 250∮ |  | 組 |  |  |  |  | - | - |  | - |  | - | -
1581000008ZBICU22 |  |  | 風管，MD 200∮ |  | 組 |  |  |  |  | - | - |  | - |  | - | -
1581000008ZBICU23 |  |  | 風管，MD 150∮ |  | 組 |  |  |  |  | - | - |  | - |  | - | -
1581000008ZBICU24 |  |  | 風管，VD 400x400 |  | 組 |  |  |  |  | - | - |  | - |  | - | -
1581000008ZBICU25 |  |  | 風管，VD 500x500 |  | 組 |  |  |  |  | - | - |  | - |  | - | -
1581000008ZG0518 |  |  | 風管，VD 100∮ |  | 組 |  |  |  |  | - | - |  | - |  | - | -
1581000008ZG0519 |  |  | 風管，VD 125∮ |  | 組 |  |  |  |  | - | - |  | - |  | - | -
1581000008ZG0520 |  |  | 風管，VD 200∮ |  | 組 |  |  |  |  | - | - |  | - |  | - | -
1581000008ZG0521 |  |  | 風管，VD 150∮ |  | 組 |  |  |  |  | - | - |  | - |  | - | -
1581000008ZG0522 |  |  | 風管，VD 200∮ |  | 組 |  |  |  |  | - | - |  | - |  | - | -
1583300004ZG0501 |  |  | 動力通風機，排風機安裝及結線工資 |  | 式 |  |  |  |  | - | - |  | - |  | - | -
1583300004ZG0503 |  |  | 動力通風機，排風機設備試車及調整平 衡 |  | 式 |  |  |  |  | - - | - - |  | - - |  | - - | - -
1583300004ZG0504 |  |  | 動力通風機，噴流稀釋排風機安裝工資 |  | 式 |  |  |  |  | - | - |  | - |  | - | -
1583300004ZG0505 |  |  | 動力通風機，噴流稀釋排風機安裝另料 及零星工料(含不銹鋼避振器) |  | 式 |  |  |  |  | - - | - - |  | - - |  | - - | - -
1583300004ZG0506 |  |  | 動力通風機，噴流稀釋排風機設備RC基 礎座(基礎台高度20cm) |  | 式 |  |  |  |  | - - | - - |  | - - |  | - - | - -
1583300004ZG0507 |  |  | 動力通風機，噴流稀釋排風機設備試車 及調整平衡(含皮帶輪及皮帶調整更換) |  | 式 |  |  |  |  | - - | - - |  | - - |  | - - | - -
1583300008ZBICU01 |  |  | 動力通風機，WF-1 |  | 組 |  |  |  |  | - | - |  | - |  | - | -
1583300008ZG0502 |  |  | 動力通風機，EF 1-1、EF 1-2, 4532CMH噴流稀釋排風機(2台1組)(含變 頻器,控制盤,須為原廠整組配置) |  | 組 |  |  |  |  | - - - | - - - |  | - - - |  | - - - | - - -
1583300008ZG0503 |  |  | 動力通風機，EF 2-1、EF 2-2, 3426CMH噴流稀釋排風機(2台1組)(含變 |  | 組 |  |  |  |  | - - | - - |  | - - |  | - - | - -
|  | 投標廠商： |  | [印] |  | 負責人： |  | [印]
國立臺灣大學醫學院附設醫院
資源統計表[標單]
工 程 編 號 FB24033360_V6
工 程 名 稱 西址六東1樓(6E1)內科加護病房暨特殊病原科技照護示範中心整修工程
單位﹝元﹞
第 20 頁 共 37 頁
工 項 代 碼 |  |  | 工 項 名 稱 |  | 單 位 |  | 工程用量 |  | 單 價 | 複 價 | 人 工 |  | 機 具 |  | 材 料 | 雜 項
|  |  | 頻器,控制盤,須為原廠整組配置) | [6 empty] | - | - |  | - |  | - | -
1583300008ZG0504 |  |  | 動力通風機，EF 3-1、EF 3-2, 4956CMH噴流稀釋排風機(2台1組)(含變 頻器,控制盤,須為原廠整組配置) |  | 組 |  |  |  |  | - - - | - - - |  | - - - |  | - - - | - - -
1583300008ZG0505 |  |  | 動力通風機，EF 4-1、EF 4-2, 3332CMH噴流稀釋排風機(2台1組)(含變 頻器,控制盤,須為原廠整組配置) |  | 組 |  |  |  |  | - - - | - - - |  | - - - |  | - - - | - - -
1583300008ZG0508 |  |  | 動力通風機，噴流稀釋排風機電源與控 制管線及按裝工料 |  | 組 |  |  |  |  | - - | - - |  | - - |  | - - | - -
1584100004ZG0501 |  |  | 空氣終端箱，安裝工資 |  | 式 |  |  |  |  | - | - |  | - |  | - | -
1584100004ZG0502 |  |  | 空氣終端箱，終端風箱控制及通訊管線, 另料及零星工料(含消音段、風量風門、 電源銜接結線另料、結線工資) |  | 式 |  |  |  |  | - - - | - - - |  | - - - |  | - - - | - - -
1584100004ZG0503 |  |  | 空氣終端箱，終端風箱設備試車,通訊測 試及試車調整平衡(含靜壓重新設定及風 量調整測試) |  | 式 |  |  |  |  | - - - | - - - |  | - - - |  | - - - | - - -
1584100008ZG0501 |  |  | 空氣終端箱，VAB-A 快速反應型終端風 箱(不銹鋼材質) |  | 組 |  |  |  |  | - - | - - |  | - - |  | - - | - -
1584100008ZG0503 |  |  | 空氣終端箱，CB-A 定風量終端風箱(附 電熱加熱器) |  | 組 |  |  |  |  | - - | - - |  | - - |  | - - | - -
1584100008ZG0504 |  |  | 空氣終端箱，風箱網路型室內溫控面板 附分離式溫度傳感器 |  | 組 |  |  |  |  | - - | - - |  | - - |  | - - | - -
1586100004ZBICU01 |  |  | 空氣過濾器，T-Grid支架安裝工料 |  | 式 |  |  |  |  | - | - |  | - |  | - | -
1586100004ZBICU02 |  |  | 空氣過濾器，風機濾網機組安裝及結線 工資 |  | 式 |  |  |  |  | - - | - - |  | - - |  | - - | - -
1586100004ZBICU03 |  |  | 空氣過濾器，風機濾網機組另料及零星 工料 |  | 式 |  |  |  |  | - - | - - |  | - - |  | - - | - -
1586100004ZBICU04 |  |  | 空氣過濾器，風機濾網機組設備試車及 調整平衡 |  | 式 |  |  |  |  | - - | - - |  | - - |  | - - | - -
1586100004ZBICU05 |  |  | 空氣過濾器，吊掛式濾網箱安裝工資 |  | 式 |  |  |  |  | - | - |  | - |  | - | -
1586100004ZBICU06 |  |  | 空氣過濾器，吊掛式濾網箱另料及零星 工料 |  | 式 |  |  |  |  | - - | - - |  | - - |  | - - | - -
1586100008ZBICU01 |  |  | 空氣過濾器，FFU-1 |  | 組 |  |  |  |  | - | - |  | - |  | - | -
1586100008ZBICU02 |  |  | 空氣過濾器，FFU-2 |  | 組 |  |  |  |  | - | - |  | - |  | - | -
1586100008ZBICU03 |  |  | 空氣過濾器，FH-1 |  | 組 |  |  |  |  | - | - |  | - |  | - | -
1586100008ZBICU04 |  |  | 空氣過濾器，FFU-3 |  | 組 |  |  |  |  | - | - |  | - |  | - | -
1586100008ZBICU05 |  |  | 空氣過濾器，FFU-4 |  | 組 |  |  |  |  | - | - |  | - |  | - | -
1606100007ZGM0501 |  |  | 接地，接地銅片 |  | 片 |  |  |  |  | - | - |  | - |  | - | -
161200000001ZGM0501 |  |  | 電線及電纜，38m㎡ |  | M |  |  |  |  | - | - |  | - |  | - | -
161200000001ZGM0 |  |  | 5電02線及電纜，200m㎡ |  | M |  |  |  |  | - | - |  | - |  | - | -
|  | 投標廠商： |  | [印] |  | 負責人： |  | [印]
國立臺灣大學醫學院附設醫院
資源統計表[標單]
工 程 編 號 FB24033360_V6
工 程 名 稱 西址六東1樓(6E1)內科加護病房暨特殊病原科技照護示範中心整修工程
單位﹝元﹞
第 21 頁 共 37 頁
工 項 代 碼 |  |  | 工 項 名 稱 |  | 單 位 |  | 工程用量 |  | 單 價 | 複 價 | 人 工 |  | 機 具 |  | 材 料 | 雜 項
161200000001ZGM20501 |  |  | 電線及電纜，2.0mm |  | M |  |  |  |  | - | - |  | - |  | - | -
161200000001ZGM20502 |  |  | 電線及電纜，5.5m㎡ |  | M |  |  |  |  | - | - |  | - |  | - | -
161200000001ZGM20503 |  |  | 電線及電纜，8.0m㎡ |  | M |  |  |  |  | - | - |  | - |  | - | -
161200000001ZGM20504 |  |  | 電線及電纜，14m㎡ |  | M |  |  |  |  | - | - |  | - |  | - | -
161200000001ZGM20506 |  |  | 電線及電纜，5.5m㎡ |  | M |  |  |  |  | - | - |  | - |  | - | -
161200000001ZGM20507 |  |  | 電線及電纜，8.0m㎡ |  | M |  |  |  |  | - | - |  | - |  | - | -
161200000001ZGM20508 |  |  | 電線及電纜，14m㎡ |  | M |  |  |  |  | - | - |  | - |  | - | -
161200000001ZGM20509 |  |  | 電線及電纜，22m㎡ |  | M |  |  |  |  | - | - |  | - |  | - | -
161200000001ZGM20510 |  |  | 電線及電纜，30m㎡ |  | M |  |  |  |  | - | - |  | - |  | - | -
161200000001ZGM20511 |  |  | 電線及電纜，100m㎡ |  | M |  |  |  |  | - | - |  | - |  | - | -
161200000001ZGM50501 |  |  | 電線及電纜，600W*100H直式 |  | M |  |  |  |  | - | - |  | - |  | - | -
161200000004ZGM0501 |  |  | 電線及電纜，600V PVC線 配線另料 |  | 式 |  |  |  |  | - | - |  | - |  | - | -
161200000004ZGM0502 |  |  | 電線及電纜，600V XLPE CABLE 配線另 料 |  | 式 |  |  |  |  | - - | - - |  | - - |  | - - | - -
161200000004ZGM20501 |  |  | 電線及電纜，配線另料(線材5.5mm2含以 下採安全接頭，符合UL、VDE等相關認證 ) |  | 式 |  |  |  |  | - - - | - - - |  | - - - |  | - - - | - - -
161200000004ZGM20502 |  |  | 電線及電纜，配線另料(線材5.5mm2含以 下採安全接頭，符合UL、VDE等相關認證 ) |  | 式 |  |  |  |  | - - - | - - - |  | - - - |  | - - - | - - -
161200000006ZGM0501 |  |  | 電線及電纜，600W*100H水平三通Ｔ型 |  | 只 |  |  |  |  | - | - |  | - |  | - | -
161200000006ZGM0502 |  |  | 電線及電纜，600W*100H終端封板 |  | 只 |  |  |  |  | - | - |  | - |  | - | -
1612000004ZB001 |  |  | 電線及電纜，耐熱電纜，380°耐熱絕緣 電纜 1.2mm 5C |  | M |  |  |  |  | - - | - - |  | - - |  | - - | - -
1612000004ZB002 |  |  | 電線及電纜，耐熱電纜，380°耐熱絕緣 電纜 1.6mm 6C |  | M |  |  |  |  | - - | - - |  | - - |  | - - | - -
1612000004ZG0501 |  |  | 電線及電纜，耐熱電纜，PVC 電纜線 2.0mm 2C |  | M |  |  |  |  | - - | - - |  | - - |  | - - | - -
1612000004ZG0502 |  |  | 電線及電纜，耐熱電纜，380°耐熱絕緣 電纜 1.25mm 2C |  | M |  |  |  |  | - - | - - |  | - - |  | - - | - -
1612000004ZG0503 |  |  | 電線及電纜，耐熱電纜，380°耐熱絕緣 電纜 1.6mm 2C |  | M |  |  |  |  | - - | - - |  | - - |  | - - | - -
161206180001 |  |  | 電線及電纜，600V交連聚乙烯絕緣聚氯 乙烯被覆電力電纜(XLPE)，1/C， 5.5mm2 |  | M |  |  |  |  | - - - | - - - |  | - - - |  | - - - | - - -
161206190001 |  |  | 電線及電纜，600V交連聚乙烯絕緣聚氯 乙烯被覆電力電纜(XLPE)，1/C， 8.0mm2 |  | M |  |  |  |  | - - - | - - - |  | - - - |  | - - - | - - -
161206370001 |  |  | 電線及電纜，600V交連聚乙烯絕緣聚氯 乙烯被覆電力電纜(XLPE)，3/C， |  | M |  |  |  |  | - - | - - |  | - - |  | - - | - -
|  | 投標廠商： |  | [印] |  | 負責人： |  | [印]
國立臺灣大學醫學院附設醫院
資源統計表[標單]
工 程 編 號 FB24033360_V6
工 程 名 稱 西址六東1樓(6E1)內科加護病房暨特殊病原科技照護示範中心整修工程
單位﹝元﹞
第 22 頁 共 37 頁
工 項 代 碼 |  |  | 工 項 名 稱 |  | 單 位 |  | 工程用量 |  | 單 價 | 複 價 | 人 工 |  | 機 具 |  | 材 料 | 雜 項
|  |  | 3.5mm2 | [6 empty] | - | - |  | - |  | - | -
161206380001 |  |  | 電線及電纜，600V交連聚乙烯絕緣聚氯 乙烯被覆電力電纜(XLPE)，3/C， 5.5mm2 |  | M |  |  |  |  | - - - | - - - |  | - - - |  | - - - | - - -
161206470001 |  |  | 電線及電纜，600V交連聚乙烯絕緣聚氯 乙烯被覆電力電纜(XLPE)，4/C， 3.5mm2 |  | M |  |  |  |  | - - - | - - - |  | - - - |  | - - - | - - -
161206480001 |  |  | 電線及電纜，600V交連聚乙烯絕緣聚氯 乙烯被覆電力電纜(XLPE)，4/C， 5.5mm2 |  | M |  |  |  |  | - - - | - - - |  | - - - |  | - - - | - - -
1612064A0001 |  |  | 電線及電纜，600V交連聚乙烯絕緣聚氯 乙烯被覆電力電纜(XLPE)，4/C，14mm2 |  | M |  |  |  |  | - - | - - |  | - - |  | - - | - -
1612064C0001 |  |  | 電線及電纜，600V交連聚乙烯絕緣聚氯 乙烯被覆電力電纜(XLPE)，4/C，22mm2 |  | M |  |  |  |  | - - | - - |  | - - |  | - - | - -
161321303001 |  |  | 導線管，電線用鋼管，無螺紋，稱呼 E19 |  | M |  |  |  |  | - - | - - |  | - - |  | - - | - -
161360000001ZG0501 |  |  | 金屬導線槽，600W*100H直式 |  | M |  |  |  |  | - | - |  | - |  | - | -
161360000006ZG0501 |  |  | 金屬導線槽，600W*100H水平彎頭Ｌ型 |  | 只 |  |  |  |  | - | - |  | - |  | - | -
161360000006ZG0502 |  |  | 金屬導線槽，600W*100H垂直下降Ｄ型 |  | 只 |  |  |  |  | - | - |  | - |  | - | -
161360000006ZG0503 |  |  | 金屬導線槽，600W*100H終端封板 |  | 只 |  |  |  |  | - | - |  | - |  | - | -
161360000006ZG0504 |  |  | 600W鋁拉線保護條 |  | 支 |  |  |  |  | - | - |  | - |  | - | -
1615000006ZG0501 |  |  | 接線裝置，雙連暗插座15A 115V 附原廠 白色蓋板,接地型(5.5m㎡絞線用) |  | 只 |  |  |  |  | - - | - - |  | - - |  | - - | - -
1615000006ZG0503 |  |  | 接線裝置，單連暗插座15A 115V 附原廠 白色蓋板,接地型(5.5m㎡絞線用) |  | 只 |  |  |  |  | - - | - - |  | - - |  | - - | - -
1615000006ZG0504 |  |  | 接線裝置，單連暗插座15A 250V 附金屬 蓋板,接地型 (5.5m㎡絞線用) |  | 只 |  |  |  |  | - - | - - |  | - - |  | - - | - -
1615000006ZGM40501 |  |  | 接線裝置，門禁系統接線箱 t=2.0 mm（ 1.5尺X1.5尺) |  | 只 |  |  |  |  | - - | - - |  | - - |  | - - | - -
1615000006ZGM40502 |  |  | 接線裝置，緊急求救系統接線箱（1.5尺 X1.5尺） |  | 只 |  |  |  |  | - - | - - |  | - - |  | - - | - -
1615000006ZGM40503 |  |  | 接線裝置，門禁系統主接線箱 t=2.0 mm（2尺X2.5尺) |  | 只 |  |  |  |  | - - | - - |  | - - |  | - - | - -
1615000006ZGM40504 |  |  | 接線裝置，安全防盜系統主接線箱 t= 2.0 mm（2尺X2.5尺） |  | 只 |  |  |  |  | - - | - - |  | - - |  | - - | - -
1615000008ZGM30501 |  |  | 接線裝置，資訊面板(雙孔)+資訊插座( 單座) |  | 組 |  |  |  |  | - - | - - |  | - - |  | - - | - -
1615000008ZGM30502 |  |  | 接線裝置，資訊面板(雙孔)+無線資訊插 座(雙座)) |  | 組 |  |  |  |  | - - | - - |  | - - |  | - - | - -
16150L0006ZG0501 |  |  | 插座用蓋板，插座加裝壓克力防水罩或 |  | 式 |  |  |  |  | - | - |  | - |  | - | -
|  | 投標廠商： |  | [印] |  | 負責人： |  | [印]
國立臺灣大學醫學院附設醫院
資源統計表[標單]
工 程 編 號 FB24033360_V6
工 程 名 稱 西址六東1樓(6E1)內科加護病房暨特殊病原科技照護示範中心整修工程
單位﹝元﹞
第 23 頁 共 37 頁
工 項 代 碼 |  |  | 工 項 名 稱 |  | 單 位 |  | 工程用量 |  | 單 價 | 複 價 | 人 工 |  | 機 具 |  | 材 料 | 雜 項
|  |  | 防滴蓋板(詳圖說) | [6 empty] | - | - |  | - |  | - | -
1626600006ZBICU01 |  |  | 變頻器，5.5kW變頻器(7.5HP) |  | 只 |  |  |  |  | - | - |  | - |  | - | -
1626600006ZBICU05 |  |  | 變頻器，7.5kW變頻器(10HP) |  | 只 |  |  |  |  | - | - |  | - |  | - | -
162910000006ZB001 |  |  | 儀表、電驛及控制裝置，MSO SP-50TS |  | 只 |  |  |  |  | - | - |  | - |  | - | -
162910000006ZB002 |  |  | 儀表、電驛及控制裝置，MSO SP-30TS |  | 只 |  |  |  |  | - | - |  | - |  | - | -
162910000006ZB003 |  |  | 儀表、電驛及控制裝置，MSO SP-21TS |  | 只 |  |  |  |  | - | - |  | - |  | - | -
162910000006ZB004 |  |  | 儀表、電驛及控制裝置，MSO SP-11TS |  | 只 |  |  |  |  | - | - |  | - |  | - | -
162910000006ZB005 |  |  | 儀表、電驛及控制裝置，MSO SP-09TS |  | 只 |  |  |  |  | - | - |  | - |  | - | -
162910000006ZB006 |  |  | 儀表、電驛及控制裝置，SCR電力調整器 3φ380V 25A |  | 只 |  |  |  |  | - - | - - |  | - - |  | - - | - -
162910000006ZB007 |  |  | 儀表、電驛及控制裝置，MSO SP-40TS |  | 只 |  |  |  |  | - | - |  | - |  | - | -
162910000006ZB008 |  |  | 儀表、電驛及控制裝置，SCR電力調整器 3φ380V 45A |  | 只 |  |  |  |  | - - | - - |  | - - |  | - - | - -
162910000006ZG0501 |  |  | 儀表、電驛及控制裝置，MS 100VA 220V |  | 只 |  |  |  |  | - - | - - |  | - - |  | - - | - -
162910000006ZG0502 |  |  | 儀表、電驛及控制裝置，EX交替電驛 |  | 只 |  |  |  |  | - | - |  | - |  | - | -
162910000006ZG0503 |  |  | 儀表、電驛及控制裝置，TIMER 0~~ 24HR 停電保持型 |  | 只 |  |  |  |  | - - | - - |  | - - |  | - - | - -
162910000006ZG0504 |  |  | 儀表、電驛及控制裝置，CS:22Ø 1a.1b |  | 只 |  |  |  |  | - | - |  | - |  | - | -
162910000006ZG0505 |  |  | 儀表、電驛及控制裝置，PB/PL |  | 只 |  |  |  |  | - | - |  | - |  | - | -
162910000006ZGH0506 |  |  | 儀表、電驛及控制裝置，SCR電力調整器 3φ380V 45A |  | 只 |  |  |  |  | - - | - - |  | - - |  | - - | - -
162910000008ZBRO001 |  |  | 儀表、電驛及控制裝置，RO水定時排水 器(含電磁閥，耐酸鹹型) |  | 組 |  |  |  |  | - - | - - |  | - - |  | - - | - -
162910000008ZG0502 |  |  | 儀表、電驛及控制裝置，FS水位控制器 組 |  | 組 |  |  |  |  | - - | - - |  | - - |  | - - | - -
162911000006ZB01 |  |  | 比流器，LV-CT 75A/5A 40VA 600V MOLD-TYPE |  | 只 |  |  |  |  | - - | - - |  | - - |  | - - | - -
162911000006ZB02 |  |  | 比流器，LV-CT 100A/5A 40VA 600V MOLD-TYPE |  | 只 |  |  |  |  | - - | - - |  | - - |  | - - | - -
162911000006ZB03 |  |  | 比流器，LV-CT 200A/5A 40VA 600V MOLD-TYPE |  | 只 |  |  |  |  | - - | - - |  | - - |  | - - | - -
162911000006ZG0501 |  |  | 比流器，LV-CT 600A/5A 40VA 600V MOLD-TYPE |  | 只 |  |  |  |  | - - | - - |  | - - |  | - - | - -
162911000006ZG0502 |  |  | 比流器，LV-CT 150A/5A 40VA 600V MOLD-TYPE |  | 只 |  |  |  |  | - - | - - |  | - - |  | - - | - -
162911000006ZG0503 |  |  | 比流器，LV-CT 50A/5A 40VA 600V MOLD-TYPE |  | 只 |  |  |  |  | - - | - - |  | - - |  | - - | - -
162911000006ZG0504 |  |  | 比流器，LV-CT 40A/5A 40VA 600V MOLD-TYPE |  | 只 |  |  |  |  | - - | - - |  | - - |  | - - | - -
|  | 投標廠商： |  | [印] |  | 負責人： |  | [印]
國立臺灣大學醫學院附設醫院
資源統計表[標單]
工 程 編 號 FB24033360_V6
工 程 名 稱 西址六東1樓(6E1)內科加護病房暨特殊病原科技照護示範中心整修工程
單位﹝元﹞
第 24 頁 共 37 頁
工 項 代 碼 |  |  | 工 項 名 稱 |  | 單 位 |  | 工程用量 |  | 單 價 | 複 價 | 人 工 |  | 機 具 |  | 材 料 | 雜 項
162911000006ZG0506 |  |  | 比流器，LV-CT 50A/5A 40VA 600V MOLD-TYPE |  | 只 |  |  |  |  | - - | - - |  | - - |  | - - | - -
16291D000008ZG0501 |  |  | 控制開關，LED指示燈、LED罩光式按鈕 開關、三切旋鈕開關(附銘版) |  | 組 |  |  |  |  | - - | - - |  | - - |  | - - | - -
162930000008ZB001 |  |  | 集合式數位電表，WIFI數位電表RS- 485 (含比流器) |  | 組 |  |  |  |  | - - | - - |  | - - |  | - - | - -
162930000008ZBICU01 |  |  | 集合式數位電表，WIFI數位電表RS- 485 (含比流器) |  | 組 |  |  |  |  | - - | - - |  | - - |  | - - | - -
162930000008ZG0501 |  |  | 集合式數位電表，LCD顯示,含2-51次A及 V各次諧波及 A,V,KW最大最小值及時間 顯示,故障紀錄,電壓驟升降保護,64M記 憶體,2組ALARM接點,IP54,W/RS485,法人 測試報告 |  | 組 |  |  |  |  | - - - - - | - - - - - |  | - - - - - |  | - - - - - | - - - - -
162930000008ZG0502 |  |  | 集合式數位電表，LCD顯示,含3-51次A及 V各次諧波及 A,V,KW最大最小值及時間 顯示,故障紀錄,電壓驟升降保護,64M記 憶體,2組ALARM接點,IP54,W/RS485,法人 測試報告 |  | 組 |  |  |  |  | - - - - - | - - - - - |  | - - - - - |  | - - - - - | - - - - -
162930000008ZG0503 |  |  | 集合式數位電表，LCD顯示,含3-51次A及 V各次諧波及 A,V,KW最大最小值及時間 顯示,故障紀錄,電壓驟升降保護,64M記 憶體,2組ALARM接點,IP54,W/RS485,法人 測試報告 |  | 組 |  |  |  |  | - - - - - | - - - - - |  | - - - - - |  | - - - - - | - - - - -
162930000008ZG0504 |  |  | 集合式數位電表，LCD顯示,含3-51次A及 V各次諧波及 A,V,KW最大最小值及時間 顯示,故障紀錄,電壓驟升降保護,64M記 憶體,2組ALARM接點,IP54,W/RS485,法人 測試報告 |  | 組 |  |  |  |  | - - - - - | - - - - - |  | - - - - - |  | - - - - - | - - - - -
1640100004ZG0501 |  |  | 低壓配電盤，BUS BAR & SUPPORT |  | 式 |  |  |  |  | - | - |  | - |  | - | -
1640100004ZG0502 |  |  | 低壓配電盤，電線、壓克力銘牌及另料 |  | 式 |  |  |  |  | - | - |  | - |  | - | -
1640100004ZG0503 |  |  | 低壓配電盤，盤體固定補強 |  | 式 |  |  |  |  | - | - |  | - |  | - | -
1640100004ZG0504 |  |  | 低壓配電盤，零雜料損耗 |  | 式 |  |  |  |  | - | - |  | - |  | - | -
1640100004ZG0505 |  |  | 低壓配電盤，電力檢測附檢測報告 |  | 式 |  |  |  |  | - | - |  | - |  | - | -
1640100004ZG0506 |  |  | 低壓配電盤，現場按裝及測試調整工資 |  | 式 |  |  |  |  | - | - |  | - |  | - | -
1640100004ZG0507 |  |  | 低壓配電盤，第四變電站既設盤體 NFB更新(含600A、銅排及拆裝工資) |  | 式 |  |  |  |  | - - | - - |  | - - |  | - - | - -
1640100004ZG0508 |  |  | 低壓配電盤，HRC-FUSE 50A 附座 |  | 只 |  |  |  |  | - | - |  | - |  | - | -
1640100004ZG0509 |  |  | 低壓配電盤，D-FUSE 2A 附座 |  | 式 |  |  |  |  | - | - |  | - |  | - | -
1640100004ZG0510 |  |  | 低壓配電盤，BUS BAR & SUPPORT |  | 式 |  |  |  |  | - | - |  | - |  | - | -
1640100004ZG0511 |  |  | 低壓配電盤，電線、壓克力銘牌及另料 |  | 式 |  |  |  |  | - | - |  | - |  | - | -
|  | 投標廠商： |  | [印] |  | 負責人： |  | [印]
國立臺灣大學醫學院附設醫院
資源統計表[標單]
工 程 編 號 FB24033360_V6
工 程 名 稱 西址六東1樓(6E1)內科加護病房暨特殊病原科技照護示範中心整修工程
單位﹝元﹞
第 25 頁 共 37 頁
工 項 代 碼 |  |  | 工 項 名 稱 |  | 單 位 |  | 工程用量 |  | 單 價 | 複 價 | 人 工 |  | 機 具 |  | 材 料 | 雜 項
1640100004ZG0512 |  |  | 低壓配電盤，安裝工資 |  | 式 |  |  |  |  | - | - |  | - |  | - | -
1640100004ZG0513 |  |  | 低壓配電盤，HRC-FUSE 50A 附座 |  | 只 |  |  |  |  | - | - |  | - |  | - | -
1640100004ZG0514 |  |  | 低壓配電盤，D-FUSE 2A 附座 |  | 式 |  |  |  |  | - | - |  | - |  | - | -
1640100004ZG0515 |  |  | 低壓配電盤，BUS BAR & SUPPORT |  | 式 |  |  |  |  | - | - |  | - |  | - | -
1640100004ZG05158 |  |  | 低壓配電盤，BUS BAR & SUPPORT |  | 式 |  |  |  |  | - | - |  | - |  | - | -
1640100004ZG0516 |  |  | 低壓配電盤，電線、壓克力銘牌及另料 |  | 式 |  |  |  |  | - | - |  | - |  | - | -
1640100004ZG05168 |  |  | 低壓配電盤，電線、壓克力銘牌及另料 |  | 式 |  |  |  |  | - | - |  | - |  | - | -
1640100004ZG0517 |  |  | 低壓配電盤，安裝工資 |  | 式 |  |  |  |  | - | - |  | - |  | - | -
1640100004ZG05178 |  |  | 低壓配電盤，安裝工資 |  | 式 |  |  |  |  | - | - |  | - |  | - | -
1640100006ZBICU01 |  |  | 低壓配電盤，CASE箱體(t:1.2mm SUS焊 製經酸洗防銹處理粉體烤漆) |  | 只 |  |  |  |  | - - | - - |  | - - |  | - - | - -
1640100006ZG0501 |  |  | 低壓配電盤，HRC-FUSE 100A 附座 |  | 只 |  |  |  |  | - | - |  | - |  | - | -
1640100006ZG0503 |  |  | 低壓配電盤，PL4-1D-1A增設中板門(材 質同既設) |  | 只 |  |  |  |  | - - | - - |  | - - |  | - - | - -
1640100006ZG0504 |  |  | 低壓配電盤，盤體外箱門片(材質同既設 ) |  | 只 |  |  |  |  | - - | - - |  | - - |  | - - | - -
1640100006ZGH0501 |  |  | 低壓配電盤，CASE箱體(t:2.0mm SS41焊 製經酸洗防銹處理粉體烤漆) |  | 只 |  |  |  |  | - - | - - |  | - - |  | - - | - -
1640100006ZGH0502 |  |  | 低壓配電盤，CASE箱體(t:2.0mm SS41焊 製經酸洗防銹處理粉體烤漆) |  | 只 |  |  |  |  | - - | - - |  | - - |  | - - | - -
1640100006ZGH0503 |  |  | 低壓配電盤，CASE箱體(t:2.0mm SS41焊 製經酸洗防銹處理粉體烤漆) |  | 只 |  |  |  |  | - - | - - |  | - - |  | - - | - -
1640100006ZGH0505 |  |  | 低壓配電盤，CASE箱體(t:1.2mm SUS焊 製經酸洗防銹處理粉體烤漆) |  | 只 |  |  |  |  | - - | - - |  | - - |  | - - | - -
1640100006ZGH0506 |  |  | 低壓配電盤，CASE箱體(t:1.2mm SUS焊 製經酸洗防銹處理粉體烤漆) |  | 只 |  |  |  |  | - - | - - |  | - - |  | - - | - -
16401A0008ZG0501 |  |  | 低壓配電盤，銅匯流排及固定架，CU BUS BAR |  | 式 |  |  |  |  | - - | - - |  | - - |  | - - | - -
164110000006ZB01 |  |  | 無熔線斷路器，NFB 3P 100AF 40AT 10KA 380V |  | 只 |  |  |  |  | - - | - - |  | - - |  | - - | - -
164110000006ZB02 |  |  | 無熔線斷路器，NFB 3P 225AF 200AT 10KA 200V |  | 只 |  |  |  |  | - - | - - |  | - - |  | - - | - -
164110000006ZB04 |  |  | 無熔線斷路器，NFB 3P 100AF 60AT 7.5KA 380V |  | 只 |  |  |  |  | - - | - - |  | - - |  | - - | - -
164110000006ZB05 |  |  | 無熔線斷路器，NFB 3P 100AF 50AT 7.5KA 380V |  | 只 |  |  |  |  | - - | - - |  | - - |  | - - | - -
164110000006ZB06 |  |  | 無熔線斷路器，NFB 3P 100AF 40AT 7.5KA 380V |  | 只 |  |  |  |  | - - | - - |  | - - |  | - - | - -
164110000006ZB07 |  |  | 無熔線斷路器，NFB 3P 100AF 30AT 7.5KA 380V |  | 只 |  |  |  |  | - - | - - |  | - - |  | - - | - -
|  | 投標廠商： |  | [印] |  | 負責人： |  | [印]
國立臺灣大學醫學院附設醫院
資源統計表[標單]
工 程 編 號 FB24033360_V6
工 程 名 稱 西址六東1樓(6E1)內科加護病房暨特殊病原科技照護示範中心整修工程
單位﹝元﹞
第 26 頁 共 37 頁
工 項 代 碼 |  |  | 工 項 名 稱 |  | 單 位 |  | 工程用量 |  | 單 價 | 複 價 | 人 工 |  | 機 具 |  | 材 料 | 雜 項
164110000006ZB08 |  |  | 無熔線斷路器，NFB 3P 100AF 15AT 7.5KA 380V |  | 只 |  |  |  |  | - - | - - |  | - - |  | - - | - -
164110000006ZB09 |  |  | 無熔線斷路器，NFB 3P 100AF 75AT 7.5KA 380V |  | 只 |  |  |  |  | - - | - - |  | - - |  | - - | - -
164110000006ZB10 |  |  | 無熔線斷路器，NFB 3P 100AF 20AT 7.5KA 380V |  | 只 |  |  |  |  | - - | - - |  | - - |  | - - | - -
164110000006ZBICU01 |  |  | 無熔線斷路器，NFB 3P 100AF 75AT 20KA 380V |  | 只 |  |  |  |  | - - | - - |  | - - |  | - - | - -
164110000006ZG0501 |  |  | 無熔線斷路器，NFB 3P 600AF 600AT 20KA 380V |  | 只 |  |  |  |  | - - | - - |  | - - |  | - - | - -
164110000006ZG0504 |  |  | 無熔線斷路器，NFB 3P 225AF 200AT 15KA 380V |  | 只 |  |  |  |  | - - | - - |  | - - |  | - - | - -
164110000006ZG0505 |  |  | 無熔線斷路器，NFB 3P 100AF 100AT 15KA 380V |  | 只 |  |  |  |  | - - | - - |  | - - |  | - - | - -
164110000006ZG0506 |  |  | 無熔線斷路器，NFB 3P 100AF 50AT 15KA 380V |  | 只 |  |  |  |  | - - | - - |  | - - |  | - - | - -
164110000006ZG0507 |  |  | 無熔線斷路器，NFB 3P 100AF 40AT 15KA 380V |  | 只 |  |  |  |  | - - | - - |  | - - |  | - - | - -
164110000006ZG0508 |  |  | 無熔線斷路器，NFB 3P 100AF 20AT 15KA 380V |  | 只 |  |  |  |  | - - | - - |  | - - |  | - - | - -
164110000006ZG0509 |  |  | 無熔線斷路器，NFB 2P 100AF 60AT 15KA 220V |  | 只 |  |  |  |  | - - | - - |  | - - |  | - - | - -
164110000006ZG0510 |  |  | 無熔線斷路器，NFB 1P 100AF 20AT 15KA 220V |  | 只 |  |  |  |  | - - | - - |  | - - |  | - - | - -
164110000006ZG0511 |  |  | 無熔線斷路器，NFB 3P 100AF 75AT 10KA 380V |  | 只 |  |  |  |  | - - | - - |  | - - |  | - - | - -
164110000006ZG05116 |  |  | 無熔線斷路器，NFB 3P 100AF 100AT 10KA 200V |  | 只 |  |  |  |  | - - | - - |  | - - |  | - - | - -
164110000006ZG0512 |  |  | 無熔線斷路器，NFB 3P 100AF 40AT 10KA 380V |  | 只 |  |  |  |  | - - | - - |  | - - |  | - - | - -
164110000006ZG05124 |  |  | 無熔線斷路器，NFB 1P 100AF 20AT 10KA 220V |  | 只 |  |  |  |  | - - | - - |  | - - |  | - - | - -
164110000006ZG05126 |  |  | 無熔線斷路器，NFB 3P 100AF 50AT 10KA 200V |  | 只 |  |  |  |  | - - | - - |  | - - |  | - - | - -
164110000006ZG05128 |  |  | 無熔線斷路器，NFB 1P 100AF 20AT 10KA 115V |  | 只 |  |  |  |  | - - | - - |  | - - |  | - - | - -
164110000006ZG05128A |  |  | 無熔線斷路器，NFB 1P 100AF 20AT 10KA 115V |  | 只 |  |  |  |  | - - | - - |  | - - |  | - - | - -
164110000006ZG0512A |  |  | 無熔線斷路器，NFB 1P 100AF 20AT 10KA 115V |  | 只 |  |  |  |  | - - | - - |  | - - |  | - - | - -
|  | 投標廠商： |  | [印] |  | 負責人： |  | [印]
國立臺灣大學醫學院附設醫院
資源統計表[標單]
工 程 編 號 FB24033360_V6
工 程 名 稱 西址六東1樓(6E1)內科加護病房暨特殊病原科技照護示範中心整修工程
單位﹝元﹞
第 27 頁 共 37 頁
工 項 代 碼 |  |  | 工 項 名 稱 |  | 單 位 |  | 工程用量 |  | 單 價 | 複 價 | 人 工 |  | 機 具 |  | 材 料 | 雜 項
164110000006ZG0513 |  |  | 無熔線斷路器，NFB 3P 100AF 100AT 10KA 380V |  | 只 |  |  |  |  | - - | - - |  | - - |  | - - | - -
164110000006ZG051312 |  |  | 無熔線斷路器，NFB 3P 100AF 30AT 15KA 380V |  | 只 |  |  |  |  | - - | - - |  | - - |  | - - | - -
164110000006ZG05137 |  |  | 無熔線斷路器，NFB 3P 100AF 50AT 10KA 200V |  | 只 |  |  |  |  | - - | - - |  | - - |  | - - | - -
164110000006ZG0513A |  |  | 無熔線斷路器，NFB 1P 100AF 20AT 10KA 220V |  | 只 |  |  |  |  | - - | - - |  | - - |  | - - | - -
164110000006ZG0514 |  |  | 無熔線斷路器，NFB 3P 100AF 75AT 10KA 380V |  | 只 |  |  |  |  | - - | - - |  | - - |  | - - | - -
164110000006ZG051410 |  |  | 無熔線斷路器，NFB 1P 100AF 20AT 10KA 115V |  | 只 |  |  |  |  | - - | - - |  | - - |  | - - | - -
164110000006ZG05147 |  |  | 無熔線斷路器，NFB 1P 100AF 20AT 10KA 115V |  | 只 |  |  |  |  | - - | - - |  | - - |  | - - | - -
164110000006ZG0514A |  |  | 無熔線斷路器，NFB 3P 100AF 40AT 10KA 380V |  | 只 |  |  |  |  | - - | - - |  | - - |  | - - | - -
164110000006ZG0515A |  |  | 無熔線斷路器，NFB 3P 100AF 30AT 10KA 380V |  | 只 |  |  |  |  | - - | - - |  | - - |  | - - | - -
164110000006ZG0516A |  |  | 無熔線斷路器，NFB 1P 100AF 20AT 10KA 220V |  | 只 |  |  |  |  | - - | - - |  | - - |  | - - | - -
164110000006ZG0599 |  |  | 無熔線斷路器，NFB 3P 100AF 30AT 10KA 200V |  | 只 |  |  |  |  | - - | - - |  | - - |  | - - | - -
164110000006ZG9502 |  |  | 無熔線斷路器，NFB 3P 2100AF 150AT 20KA 380V |  | 只 |  |  |  |  | - - | - - |  | - - |  | - - | - -
164110000006ZG95126 |  |  | 無熔線斷路器，NFB 3P 100AF 75AT 10KA 200V |  | 只 |  |  |  |  | - - | - - |  | - - |  | - - | - -
164110000006ZGH0507 |  |  | 無熔線斷路器，NFB 1P-100-20A 5KA 220V |  | 只 |  |  |  |  | - - | - - |  | - - |  | - - | - -
164110000006ZGH0508 |  |  | 無熔線斷路器，NFB 3P-250-150A 22KA 380V |  | 只 |  |  |  |  | - - | - - |  | - - |  | - - | - -
164110000006ZGH0520 |  |  | 無熔線斷路器，NFB 1P-100-15A 5KA 220V |  | 只 |  |  |  |  | - - | - - |  | - - |  | - - | - -
164110000006ZGH0533 |  |  | 無熔線斷路器，NFB 1P-100-15A 5KA 220V |  | 只 |  |  |  |  | - - | - - |  | - - |  | - - | - -
164110000006ZGH0536 |  |  | 無熔線斷路器，NFB 1P-100-15A 5KA 220V |  | 只 |  |  |  |  | - - | - - |  | - - |  | - - | - -
164113BEB806 |  |  | 無熔線斷路器，3P，175AT，250AF， 22kA，380V |  | 只 |  |  |  |  | - - | - - |  | - - |  | - - | - -
164130000006ZG0501 |  |  | 漏電斷路器，RCBO 1P 50AF 20AT 10KA 220V 30mA 0.1Sec |  | 只 |  |  |  |  | - - | - - |  | - - |  | - - | - -
|  | 投標廠商： |  | [印] |  | 負責人： |  | [印]
國立臺灣大學醫學院附設醫院
資源統計表[標單]
工 程 編 號 FB24033360_V6
工 程 名 稱 西址六東1樓(6E1)內科加護病房暨特殊病原科技照護示範中心整修工程
單位﹝元﹞
第 28 頁 共 37 頁
工 項 代 碼 |  |  | 工 項 名 稱 |  | 單 位 |  | 工程用量 |  | 單 價 | 複 價 | 人 工 |  | 機 具 |  | 材 料 | 雜 項
164130000006ZG9502 |  |  | 漏電斷路器，RCBO 1P 100AF 20AT 10KA 220V 30mA 0.1Sec |  | 只 |  |  |  |  | - - | - - |  | - - |  | - - | - -
164130000006ZG9597 |  |  | 漏電斷路器，RCBO 1P 100AF 15AT 15KA 220V 30mA 0.1Sec |  | 只 |  |  |  |  | - - | - - |  | - - |  | - - | - -
164130000006ZG9598 |  |  | 漏電斷路器，RCBO 1P 100AF 20AT 15KA 220V 30mA 0.1Sec |  | 只 |  |  |  |  | - - | - - |  | - - |  | - - | - -
164130000006ZG9599 |  |  | 漏電斷路器，RCBO 1P 100AF 20AT 10KA 115V 30mA 0.1Sec |  | 只 |  |  |  |  | - - | - - |  | - - |  | - - | - -
16471D0008ZGM0106 |  |  | LPA三氣源醫療氣體警報盤 |  | 組 |  |  |  |  | - | - |  | - |  | - | -
1648100006ZG0501 |  |  | 低壓突波抑制裝置，TVSS突波吸收器 1P 100KA/Imax(50KA/In) 附故障指示, 法人機構測試報告 |  | 只 |  |  |  |  | - - - | - - - |  | - - - |  | - - - | - - -
1648100006ZG0502 |  |  | 低壓突波抑制裝置，突波吸收器 1P 50KA,符合SCCR200KA, 附故障指示,法 人機構測試報告 |  | 只 |  |  |  |  | - - - | - - - |  | - - - |  | - - - | - - -
1648100006ZG0503 |  |  | 低壓突波抑制裝置，突波吸收器 1P 50KA,符合SCCR200KA, 附故障指示,法 人機構測試報告 |  | 只 |  |  |  |  | - - - | - - - |  | - - - |  | - - - | - - -
165050000AZG0504 |  |  | 照明燈具，LED 20Wx3 崁頂式GMP無塵燈 具,反射板為白色水性霧面烤漆鋁板,附 玻璃燈罩,220V |  | 盞 |  |  |  |  | - - - | - - - |  | - - - |  | - - - | - - -
165050000AZG0505 |  |  | 照明燈具，LED T-Bar燈 25W 2呎*2呎 節能標章 |  | 盞 |  |  |  |  | - - | - - |  | - - |  | - - | - -
165050000AZG0506 |  |  | 照明燈具，LED 吸頂燈 25W 2呎*2呎 節 能標章 |  | 盞 |  |  |  |  | - - | - - |  | - - |  | - - | - -
165050000AZG0508 |  |  | 照明燈具，層板燈 LED 20Wx1 |  | 盞 |  |  |  |  | - | - |  | - |  | - | -
165050000AZG0509 |  |  | 照明燈具，嵌入式筒燈 LED 15W , 220V 節能標章 |  | 盞 |  |  |  |  | - - | - - |  | - - |  | - - | - -
165050000AZG0510 |  |  | 照明燈具，嵌入式筒燈 LED 16W , 220V |  | 盞 |  |  |  |  | - - | - - |  | - - |  | - - | - -
1653000004ZG0401 |  |  | 緊急照明設備，緊急照明燈 LED 崁頂式 |  | 盞 |  |  |  |  | - | - |  | - |  | - | -
1658100006ZG0501 |  |  | 照明控制開關，單切螢光開關15A 220V, 附金屬蓋板 |  | 只 |  |  |  |  | - - | - - |  | - - |  | - - | - -
1658100006ZG0502 |  |  | 照明控制開關，單切螢光開關(中型尺寸 )15A 220V,附金屬蓋板(自動門開關用) |  | 只 |  |  |  |  | - - | - - |  | - - |  | - - | - -
1658100006ZG0503 |  |  | 照明控制開關，雙切螢光開關15A 220V, 附金屬蓋板 |  | 只 |  |  |  |  | - - | - - |  | - - |  | - - | - -
1658100006ZG0504 |  |  | 照明控制開關，感應開關(感測半徑 3.5M以上) |  | 只 |  |  |  |  | - - | - - |  | - - |  | - - | - -
1671100001ZGM050 |  |  | 1建築物電信電纜，Cat. 6 CABLE |  | M |  |  |  |  | - | - |  | - |  | - | -
|  | 投標廠商： |  | [印] |  | 負責人： |  | [印]
國立臺灣大學醫學院附設醫院
資源統計表[標單]
工 程 編 號 FB24033360_V6
工 程 名 稱 西址六東1樓(6E1)內科加護病房暨特殊病原科技照護示範中心整修工程
單位﹝元﹞
第 29 頁 共 37 頁
工 項 代 碼 |  |  | 工 項 名 稱 |  | 單 位 |  | 工程用量 |  | 單 價 | 複 價 | 人 工 |  | 機 具 |  | 材 料 | 雜 項
1671100001ZGM0502 |  |  | 建築物電信電纜，Cat. 6A CABLE |  | M |  |  |  |  | - | - |  | - |  | - | -
1671100001ZGM0503 |  |  | 建築物電信電纜，信號電纜線 UL2498 |  | M |  |  |  |  | - | - |  | - |  | - | -
1671100001ZGM0504 |  |  | 建築物電信電纜，信號電纜線 0.65-4C |  | M |  |  |  |  | - | - |  | - |  | - | -
1671100001ZGM0505 |  |  | 建築物電信電纜，信號電纜線 0.65-8C |  | M |  |  |  |  | - | - |  | - |  | - | -
1671100001ZGM0506 |  |  | 建築物電信電纜，信號電纜線 0.65- 10C |  | M |  |  |  |  | - - | - - |  | - - |  | - - | - -
1671100001ZGM0507 |  |  | 建築物電信電纜，信號電纜線 24AWG- 4P |  | M |  |  |  |  | - - | - - |  | - - |  | - - | - -
1671100001ZGM0508 |  |  | 建築物電信電纜，控制電纜線 1.25mm2- 2C |  | M |  |  |  |  | - - | - - |  | - - |  | - - | - -
1671100001ZGM0509 |  |  | 建築物電信電纜，控制電纜線 2.0mm2- 2C |  | M |  |  |  |  | - - | - - |  | - - |  | - - | - -
1671100001ZGM0510 |  |  | 建築物電信電纜，控制電纜線 3.5mm2- 3C |  | M |  |  |  |  | - - | - - |  | - - |  | - - | - -
1671100001ZGM0511 |  |  | 建築物電信電纜，信號電纜線 5C2V |  | M |  |  |  |  | - | - |  | - |  | - | -
1671100001ZGM0512 |  |  | 建築物電信電纜，麥克風線 |  | M |  |  |  |  | - | - |  | - |  | - | -
1671100001ZGM0515 |  |  | 建築物電信電纜，單模光纖(4芯)線材 |  | M |  |  |  |  | - | - |  | - |  | - | -
1671100004ZGM0501 |  |  | 建築物電信電纜，配線另料 |  | 式 |  |  |  |  | - | - |  | - |  | - | -
1671100004ZGM0513 |  |  | 建築物電信電纜，22AWG-4P |  | M |  |  |  |  | - | - |  | - |  | - | -
1672500007ZBICU02 |  |  | 護士呼叫系統，IO Box 公廁用控制器( 含附鎖開關收容箱) |  | 個 |  |  |  |  | - - | - - |  | - - |  | - - | - -
1672500007ZG0501 |  |  | 護士呼叫系統，門口燈 |  | 個 |  |  |  |  | - | - |  | - |  | - | -
1672500008ZG0501 |  |  | 護士呼叫系統，床邊對講呼叫盤 (含組 裝配件) |  | 組 |  |  |  |  | - - | - - |  | - - |  | - - | - -
1672500008ZG0502 |  |  | 護士呼叫系統，呼叫延長線與掛架 |  | 組 |  |  |  |  | - | - |  | - |  | - | -
1672500008ZG0503 |  |  | 護士呼叫系統，護士呼叫中央系統主機 (硬體) |  | 組 |  |  |  |  | - - | - - |  | - - |  | - - | - -
1672500008ZG0504 |  |  | 護士呼叫系統，護理師呼叫系統 (伺服 器軟體) |  | 套 |  |  |  |  | - - | - - |  | - - |  | - - | - -
1672500008ZG0505 |  |  | 護士呼叫系統，浴廁呼叫盤與配件 |  | 組 |  |  |  |  | - | - |  | - |  | - | -
1672500008ZG0506 |  |  | 護士呼叫系統，19吋6U壁掛機櫃 |  | 組 |  |  |  |  | - | - |  | - |  | - | -
167250000AZBICU01 |  |  | 護士呼叫系統，1KVA不斷電系統設備 |  | 台 |  |  |  |  | - | - |  | - |  | - | -
167250000AZG0501 |  |  | 護士呼叫系統，AIO 桌上型病房通報顯 示系統 (軟硬體) |  | 台 |  |  |  |  | - - | - - |  | - - |  | - - | - -
167250000AZG0502 |  |  | 護士呼叫系統，護理站話機 |  | 台 |  |  |  |  | - | - |  | - |  | - | -
167250000AZG0504 |  |  | 護士呼叫系統，單面走道顯示器(1X6) |  | 台 |  |  |  |  | - | - |  | - |  | - | -
167250000AZG0505 |  |  | 護士呼叫系統，雙面走道顯示器(1X8) |  | 台 |  |  |  |  | - | - |  | - |  | - | -
167250000AZG0506 |  |  | 護士呼叫系統，網路交換器 48 port ( PoE) |  | 台 |  |  |  |  | - - | - - |  | - - |  | - - | - -
167810000AZG0402 |  |  | 緊急廣播設備，緊急廣播喇叭 L級-3W |  | 台 |  |  |  |  | - | - |  | - |  | - | -
|  | 投標廠商： |  | [印] |  | 負責人： |  | [印]
國立臺灣大學醫學院附設醫院
資源統計表[標單]
工 程 編 號 FB24033360_V6
工 程 名 稱 西址六東1樓(6E1)內科加護病房暨特殊病原科技照護示範中心整修工程
單位﹝元﹞
第 30 頁 共 37 頁
工 項 代 碼 |  |  | 工 項 名 稱 |  | 單 位 |  | 工程用量 |  | 單 價 | 複 價 | 人 工 |  | 機 具 |  | 材 料 | 雜 項
|  |  | 崁頂式 | [6 empty] | - | - |  | - |  | - | -
167810000AZGF0501 |  |  | 緊急廣播設備，緊急廣播主機 300W 1L( 含音源轉換+警鈴遮斷) |  | 台 |  |  |  |  | - - | - - |  | - - |  | - - | - -
E000001000004 |  |  | 機具不分類 |  | 式 |  |  |  |  | - | - |  | - |  | - | -
E000003000204 |  |  | 拌和機，水泥砂漿用 |  | 式 |  |  |  |  | - | - |  | - |  | - | -
L000006100002 |  |  | 小工 |  | 工 |  |  |  |  | - | - |  | - |  | - | -
L000006200002 |  |  | 大工 |  | 工 |  |  |  |  | - | - |  | - |  | - | -
L000006200003 |  |  | 技術工 |  | 工 |  |  |  |  | - | - |  | - |  | - | -
LL000005000004 |  |  | 技術工 |  | 式 |  |  |  |  | - | - |  | - |  | - | -
LL0000059000A4ZG0501 |  |  | 電工，低壓配電盤安裝工資 |  | 式 |  |  |  |  | - | - |  | - |  | - | -
M0156400002ZBICU01 |  |  | 產品，施工圍籬，烤漆鋼板 |  | M2 |  |  |  |  | - | - |  | - |  | - | -
M0156400004ZBICU01 |  |  | 產品，施工圍籬，固定角鋼材料 |  | 式 |  |  |  |  | - | - |  | - |  | - | -
M015831120A |  |  | 產品，工程告示牌及工地標誌，工程告 示牌，鋁質，長300x寬170cm |  | 面 |  |  |  |  | - - | - - |  | - - |  | - - | - -
M0158316044 |  |  | 產品，工程告示牌及工地標誌，工程告 示牌，鍍鋅角鋼，裝拆及維護 |  | 式 |  |  |  |  | - - | - - |  | - - |  | - - | - -
M0305000004ZBICU01 |  |  | 產品，混凝土基本材料及施工一般要求 ，標高器 |  | 式 |  |  |  |  | - - | - - |  | - - |  | - - | - -
M0322000002ZBICU01 |  |  | 產品，銲接鋼線網，D=8mm 10x10cm |  | M2 |  |  |  |  | - | - |  | - |  | - | -
M0441000004ICU01 |  |  | 產品，石材，人造石檯面12mmTH |  | 式 |  |  |  |  | - | - |  | - |  | - | -
M0441000004ICU02 |  |  | 產品，石材，人造石洗手盆 |  | 式 |  |  |  |  | - | - |  | - |  | - | -
M0441000004ICU03 |  |  | 產品，石材，人造石門檻 |  | 式 |  |  |  |  | - | - |  | - |  | - | -
M0506000004ZBICU01 |  |  | 產品，金屬材料，不銹鋼檯面 |  | 式 |  |  |  |  | - | - |  | - |  | - | -
M0506040001 |  |  | 產品，金屬材料，收邊料 |  | M |  |  |  |  | - | - |  | - |  | - | -
M0550050004ZBICU01 |  |  | 產品，不銹鋼管 5x5cm，訂製框架 |  | 式 |  |  |  |  | - | - |  | - |  | - | -
M0605000004ZBICU01 |  |  | 產品，木作及塑膠基本材料及施工方法 ，裁切製材黏貼 |  | 式 |  |  |  |  | - - | - - |  | - - |  | - - | - -
M0605000004ZBICU02 |  |  | 產品，木作及塑膠基本材料及施工方法 ，五金 |  | 式 |  |  |  |  | - - | - - |  | - - |  | - - | - -
M0605000004ZBICU03 |  |  | 產品，木作及塑膠基本材料及施工方法 ，密碼鎖 |  | 式 |  |  |  |  | - - | - - |  | - - |  | - - | - -
M0605000004ZBICU04 |  |  | 產品，木作及塑膠基本材料及施工方法 ，滑軌 |  | 式 |  |  |  |  | - - | - - |  | - - |  | - - | - -
M0605000004ZG0401 |  |  | 產品，木作及塑膠基本材料及施工方法 ，ABS封邊條 |  | 式 |  |  |  |  | - - | - - |  | - - |  | - - | - -
M0606000002ZBICU01 |  |  | 產品，木材，6分麗光板 |  | M2 |  |  |  |  | - | - |  | - |  | - | -
M0606000004ZBICU01 |  |  | 產品，木材，固定角材 |  | 式 |  |  |  |  | - | - |  | - |  | - | -
M0609050004 |  |  | 產品，黏著劑 |  | 式 |  |  |  |  | - | - |  | - |  | - | -
M0620000002ZBICU01 |  |  | 產品，細木作，美耐板 |  | M2 |  |  |  |  | - | - |  | - |  | - | -
M0641100002ZBICU |  |  | 0產1品，櫥櫃，6分木心板 |  | M2 |  |  |  |  | - | - |  | - |  | - | -
|  | 投標廠商： |  | [印] |  | 負責人： |  | [印]
國立臺灣大學醫學院附設醫院
資源統計表[標單]
工 程 編 號 FB24033360_V6
工 程 名 稱 西址六東1樓(6E1)內科加護病房暨特殊病原科技照護示範中心整修工程
單位﹝元﹞
第 31 頁 共 37 頁
工 項 代 碼 |  |  | 工 項 名 稱 |  | 單 位 |  | 工程用量 |  | 單 價 | 複 價 | 人 工 |  | 機 具 |  | 材 料 | 雜 項
M0641100002ZBICU02 |  |  | 產品，櫥櫃，防焰美耐板 |  | M2 |  |  |  |  | - | - |  | - |  | - | -
M0641100002ZBICU03 |  |  | 產品，櫥櫃，30mmTH木心桌板 |  | M2 |  |  |  |  | - | - |  | - |  | - | -
M0711200104 |  |  | 產品，雙液型彈性水泥砂漿 |  | kg |  |  |  |  | - | - |  | - |  | - | -
M0711200104ZBICU01 |  |  | 產品，防水水泥砂漿粉刷，防水劑 |  | 式 |  |  |  |  | - | - |  | - |  | - | -
M0784000004ZBICU01 |  |  | 產品，防火阻絕，岩棉 |  | 式 |  |  |  |  | - | - |  | - |  | - | -
M0792000004 |  |  | 產品，填縫劑及填縫料 |  | 式 |  |  |  |  | - | - |  | - |  | - | -
M0792100004 |  |  | 產品，填縫材 |  | 式 |  |  |  |  | - | - |  | - |  | - | -
M0792100004ZBICU01 |  |  | 產品，填縫材，矽利康 |  | 式 |  |  |  |  | - | - |  | - |  | - | -
M0792110004 |  |  | 磁磚填縫劑 |  | 式 |  |  |  |  | - | - |  | - |  | - | -
M08050000000AZB001 |  |  | 產品，門窗基本材料及施工方法，門框 |  | 樘 |  |  |  |  | - | - |  | - |  | - | -
M08050000000AZB002 |  |  | 產品，門窗基本材料及施工方法，門扇 |  | 樘 |  |  |  |  | - | - |  | - |  | - | -
M08520000000A |  |  | 產品，鋁窗 |  | 樘 |  |  |  |  | - | - |  | - |  | - | -
M0871000001ZBICU01 |  |  | 產品，門五金，滑軌 |  | M |  |  |  |  | - | - |  | - |  | - | -
M0871000008ZBICU01 |  |  | 產品，門五金，自動門機組(含防夾、感 應器等配件) |  | 組 |  |  |  |  | - - | - - |  | - - |  | - - | - -
M0871000008ZBICU02 |  |  | 產品，門五金，90度自動門機組(含防夾 、感應器等配件) |  | 組 |  |  |  |  | - - | - - |  | - - |  | - - | - -
M0871000008ZBICU04 |  |  | 產品，門五金，防火把手 |  | 組 |  |  |  |  | - | - |  | - |  | - | -
M0871000008ZBICU05 |  |  | 產品，門五金，防火型門弓器 |  | 組 |  |  |  |  | - | - |  | - |  | - | -
M0871000008ZBICU06 |  |  | 產品，門五金，把手 |  | 組 |  |  |  |  | - | - |  | - |  | - | -
M0871000008ZBICU07 |  |  | 產品，門五金，防火把手(含MK輔助鎖) |  | 組 |  |  |  |  | - | - |  | - |  | - | -
M0871000008ZBICU08 |  |  | 產品，門五金，把手加輔助鎖 |  | 組 |  |  |  |  | - | - |  | - |  | - | -
M0871000008ZBICU09 |  |  | 產品，門五金，重型吊輪組 |  | 組 |  |  |  |  | - | - |  | - |  | - | -
M0871000008ZBICU10 |  |  | 產品，門五金，匣式勾鎖 |  | 組 |  |  |  |  | - | - |  | - |  | - | -
M0871100006 |  |  | 產品，標準門鉸鏈 |  | 只 |  |  |  |  | - | - |  | - |  | - | -
M0871100006ZBICU01 |  |  | 產品，標準門鉸鏈，防火型鉸鍊 |  | 只 |  |  |  |  | - | - |  | - |  | - | -
M0881000004ZBICU01 |  |  | 產品，玻璃，10mm強化玻璃ㄇ型擋水板 ，含UV膠合及矽膠收邊 |  | 式 |  |  |  |  | - - | - - |  | - - |  | - - | - -
M0881000004ZBICU02 |  |  | 產品，玻璃，6mm強化烤漆玻璃 |  | 式 |  |  |  |  | - | - |  | - |  | - | -
M088100000AZBICU01 |  |  | 產品，玻璃，8mm強化清玻璃 |  | 才 |  |  |  |  | - | - |  | - |  | - | -
M088100000AZBICU02 |  |  | 產品，玻璃，防火玻璃 |  | 才 |  |  |  |  | - | - |  | - |  | - | -
M088100000AZBICU03 |  |  | 產品，玻璃，5+5雙強化清玻璃 |  | 才 |  |  |  |  | - | - |  | - |  | - | -
M088100000AZBICU04 |  |  | 產品，玻璃，6mm強化玻璃 |  | 才 |  |  |  |  | - | - |  | - |  | - | -
M088100000AZBICU05 |  |  | 產品，玻璃，10mm強化玻璃 |  | 才 |  |  |  |  | - | - |  | - |  | - | -
M088100000AZBICU06 |  |  | 產品，玻璃，8mm強化玻璃 |  | 才 |  |  |  |  | - | - |  | - |  | - | -
M0883000004ZBICU02 |  |  | 產品，明鏡，5mm，含光邊及導邊處理 |  | 式 |  |  |  |  | - | - |  | - |  | - | -
M09050F0004 |  |  | 產品，黏著劑 |  | 式 |  |  |  |  | - | - |  | - |  | - | -
M0931000002 |  |  | 產品，鋪貼壁磚 |  | M2 |  |  |  |  | - | - |  | - |  | - | -
M09341W5002 |  |  | 產品，舖地磚，止滑石英磚， 300x300mm |  | M2 |  |  |  |  | - - | - - |  | - - |  | - - | - -
|  | 投標廠商： |  | [印] |  | 負責人： |  | [印]
國立臺灣大學醫學院附設醫院
資源統計表[標單]
工 程 編 號 FB24033360_V6
工 程 名 稱 西址六東1樓(6E1)內科加護病房暨特殊病原科技照護示範中心整修工程
單位﹝元﹞
第 32 頁 共 37 頁
工 項 代 碼 |  |  | 工 項 名 稱 |  | 單 位 |  | 工程用量 |  | 單 價 | 複 價 | 人 工 |  | 機 具 |  | 材 料 | 雜 項
M0950000002ZBICU01 |  |  | 產品，天花板，耐震輕鋼架骨架 |  | M2 |  |  |  |  | - | - |  | - |  | - | -
M095000G002 |  |  | 產品，天花板，矽酸鈣板 |  | M2 |  |  |  |  | - | - |  | - |  | - | -
M095000G002ZGP0501 |  |  | 產品，天花板，庫板 |  | M2 |  |  |  |  | - | - |  | - |  | - | -
M0965100002ZBICU01 |  |  | 產品，橡膠地磚，乙烯基無縫透心地毯 |  | M2 |  |  |  |  | - | - |  | - |  | - | -
M0965100002ZBICU02 |  |  | 產品，橡膠地磚，乙烯基無縫顆粒止滑 地板 |  | M2 |  |  |  |  | - - | - - |  | - - |  | - - | - -
M0991000002ZBICU01 |  |  | 產品，油漆，抗污防霉乳膠漆，一底二 度 |  | M2 |  |  |  |  | - - | - - |  | - - |  | - - | - -
M1015000002ZB001 |  |  | 產品，隔間及小室，12mmt矽酸鈣板，耐 燃一級 |  | M2 |  |  |  |  | - - | - - |  | - - |  | - - | - -
M1015000002ZB002 |  |  | 產品，隔間及小室，輕隔間系統骨架 |  | M2 |  |  |  |  | - | - |  | - |  | - | -
M1015000002ZBXL01 |  |  | 產品，隔間及小室，X光防護鉛板3mmt含 骨架 |  | M2 |  |  |  |  | - - | - - |  | - - |  | - - | - -
M1015000004ZB0001 |  |  | 產品，隔間及小室，輕隔間系統補強料 |  | 式 |  |  |  |  | - | - |  | - |  | - | -
M1015000004ZB0002 |  |  | 產品，隔間及小室，輕隔間系統60K岩棉 |  | 式 |  |  |  |  | - | - |  | - |  | - | -
M1015000004ZB0005 |  |  | 產品，隔間及小室，五金及另料 |  | 式 |  |  |  |  | - | - |  | - |  | - | -
M1015200004 |  |  | 產品，浴廁強化美耐板隔間 |  | 式 |  |  |  |  | - | - |  | - |  | - | -
M1249300004 |  |  | 產品，窗簾 |  | 式 |  |  |  |  | - | - |  | - |  | - | -
M1249300004ZBICU01 |  |  | 產品，窗簾，軌道 |  | 式 |  |  |  |  | - | - |  | - |  | - | -
M1249400004 |  |  | 產品，捲簾 |  | 式 |  |  |  |  | - | - |  | - |  | - | -
M1249400004ZBICU01 |  |  | 產品，捲簾，固定座 |  | 式 |  |  |  |  | - | - |  | - |  | - | -
M1385100008ZGF0501 |  |  | 產品，火警警報設備，出口語音訊號裝 置 (認證品) |  | 組 |  |  |  |  | - - | - - |  | - - |  | - - | - -
M139010000BZBZTL01 |  |  | 產品，滅火器，ABC 手提乾粉滅火器 10P |  | 具 |  |  |  |  | - - | - - |  | - - |  | - - | - -
M139010000BZBZTL02 |  |  | 產品，滅火器，CO2 手提式滅火器10P |  | 具 |  |  |  |  | - | - |  | - |  | - | -
M13901A1006 |  |  | 產品，滅火器放置箱，鐵製 |  | 只 |  |  |  |  | - | - |  | - |  | - | -
M151050000001ZGT0501 |  |  | 產品，管材，1-1/4"∮ |  | M |  |  |  |  | - | - |  | - |  | - | -
M151050000001ZGT0502 |  |  | 產品，管材，1"∮ |  | M |  |  |  |  | - | - |  | - |  | - | -
M151050000001ZGT0503 |  |  | 產品，管材，3/4"∮ |  | M |  |  |  |  | - | - |  | - |  | - | -
M151050000001ZGT0504 |  |  | 產品，管材，1/2"∮ |  | M |  |  |  |  | - | - |  | - |  | - | -
M1541000008ZBICU01 |  |  | 產品，給排水及衛生器具，不銹鋼衛生 紙盒 |  | 組 |  |  |  |  | - - | - - |  | - - |  | - - | - -
M1541000008ZBICU02 |  |  | 產品，給排水及衛生器具，浴廁置物毛 巾架 |  | 組 |  |  |  |  | - - | - - |  | - - |  | - - | - -
M1541000008ZBICU03 |  |  | 產品，給排水及衛生器具，浴廁門掛衣 勾 |  | 組 |  |  |  |  | - - | - - |  | - - |  | - - | - -
M1541000008ZBICU04 |  |  | 產品，給排水及衛生器具，無障礙淋浴 椅 |  | 組 |  |  |  |  | - - | - - |  | - - |  | - - | - -
M1541000008ZBICU |  |  | 0產5品，給排水及衛生器具，無障礙掀起 |  | 組 |  |  |  |  | - | - |  | - |  | - | -
|  | 投標廠商： |  | [印] |  | 負責人： |  | [印]
國立臺灣大學醫學院附設醫院
資源統計表[標單]
工 程 編 號 FB24033360_V6
工 程 名 稱 西址六東1樓(6E1)內科加護病房暨特殊病原科技照護示範中心整修工程
單位﹝元﹞
第 33 頁 共 37 頁
工 項 代 碼 |  |  | 工 項 名 稱 |  | 單 位 |  | 工程用量 |  | 單 價 | 複 價 | 人 工 |  | 機 具 |  | 材 料 | 雜 項
|  |  | 式可動扶手 | [6 empty] | - | - |  | - |  | - | -
M1541000008ZBICU06 |  |  | 產品，給排水及衛生器具，無障礙一字 型及L型無障礙扶手 |  | 組 |  |  |  |  | - - | - - |  | - - |  | - - | - -
M1541000008ZBICU07 |  |  | 產品，給排水及衛生器具，不鏽鋼沖洗 器 |  | 組 |  |  |  |  | - - | - - |  | - - |  | - - | - -
M154100000BZBICU01 |  |  | 產品，給排水及衛生器具，不銹鋼拖把 ，60cm |  | 具 |  |  |  |  | - - | - - |  | - - |  | - - | - -
M161200000001ZGF0402 |  |  | 產品，電線及電纜，銅網隔離380°耐熱 電纜線 1.25mm * 2C |  | M |  |  |  |  | - - | - - |  | - - |  | - - | - -
M16471000000AZG0501 |  |  | 產品，分電箱，CASE 2.0t m/m 鋼板烤 漆 (符合TAF實驗室認證及ISO9001合格 廠商及401合格廠商) |  | 座 |  |  |  |  | - - - | - - - |  | - - - |  | - - - | - - -
M16471000000AZG0502 |  |  | 產品，分電箱，CASE 2.0t m/m 鋼板烤 漆 (符合TAF實驗室認證及ISO9001合格 廠商及401合格廠商) |  | 座 |  |  |  |  | - - - | - - - |  | - - - |  | - - - | - - -
M16471000000AZG0503 |  |  | 產品，分電箱，CASE 2.0t m/m 鋼板烤 漆 (符合TAF實驗室認證及ISO9001合格 廠商及401合格廠商) |  | 座 |  |  |  |  | - - - | - - - |  | - - - |  | - - - | - - -
M16471000000AZG05034 |  |  | 產品，分電箱，CASE 2.0t m/m 鋼板烤 漆 (符合TAF實驗室認證及ISO9001合格 廠商及401合格廠商) |  | 座 |  |  |  |  | - - - | - - - |  | - - - |  | - - - | - - -
M16471000000AZG05038 |  |  | 產品，分電箱，CASE 2.0t m/m 鋼板烤 漆 (符合TAF實驗室認證及ISO9001合格 廠商及401合格廠商) |  | 座 |  |  |  |  | - - - | - - - |  | - - - |  | - - - | - - -
M16471000000AZG0512 |  |  | 產品，分電箱，CASE 2.0t m/m 鋼板烤 漆 (符合TAF實驗室認證及ISO9001合格 廠商及401合格廠商) |  | 座 |  |  |  |  | - - - | - - - |  | - - - |  | - - - | - - -
M16530100000AZBZTL01 |  |  | 產品，出口標示燈，安全出口門燈 LED/ 壁掛式 B級1:1 |  | 盞 |  |  |  |  | - - | - - |  | - - |  | - - | - -
M16530100000AZBZTL02 |  |  | 產品，出口標示燈，B級/ LED 閃滅+語 音 (認證品) |  | 盞 |  |  |  |  | - - | - - |  | - - |  | - - | - -
M16530200000AZBZTL02 |  |  | 產品，避難方向指示燈 LED/壁掛式 B級 1:1 |  | 盞 |  |  |  |  | - - | - - |  | - - |  | - - | - -
M16530200000AZBZTL03 |  |  | 產品，避難方向指示燈 LED/壁掛式 B級 1:1 |  | 盞 |  |  |  |  | - - | - - |  | - - |  | - - | - -
W0127100002ZBICU01 |  |  | 計量與計價，防撞壁板 |  | M2 |  |  |  |  | - | - |  | - |  | - | -
W0127100004ZBICU01 |  |  | 計量與計價，銅管金屬吊管架工程 |  | 式 |  |  |  |  | - | - |  | - |  | - | -
W0127100004ZBICU02 |  |  | 計量與計價，銅管熱縮膜.油漆及標示 |  | 式 |  |  |  |  | - | - |  | - |  | - | -
W0127100004ZBICU03 |  |  | 壓克力名牌 |  | 式 |  |  |  |  | - | - |  | - |  | - | -
W0127100004ZBICU |  |  | 0吊4架 |  | 式 |  |  |  |  | - | - |  | - |  | - | -
|  | 投標廠商： |  | [印] |  | 負責人： |  | [印]
國立臺灣大學醫學院附設醫院
資源統計表[標單]
工 程 編 號 FB24033360_V6
工 程 名 稱 西址六東1樓(6E1)內科加護病房暨特殊病原科技照護示範中心整修工程
單位﹝元﹞
第 34 頁 共 37 頁
工 項 代 碼 |  |  | 工 項 名 稱 |  | 單 位 |  | 工程用量 |  | 單 價 | 複 價 | 人 工 |  | 機 具 |  | 材 料 | 雜 項
W0127100004ZBICU05 |  |  | 鍵盤架 |  | 式 |  |  |  |  | - | - |  | - |  | - | -
W0127100004ZBICU06 |  |  | 肚臍鎖 |  | 式 |  |  |  |  | - | - |  | - |  | - | -
W0127100004ZBICU07 |  |  | 出線孔蓋 |  | 式 |  |  |  |  | - | - |  | - |  | - | -
W0127100004ZBICU08 |  |  | 6mm透明壓克力板 |  | 式 |  |  |  |  | - | - |  | - |  | - | -
W0127100004ZBICU09 |  |  | 固定座 |  | 式 |  |  |  |  | - | - |  | - |  | - | -
W0127100004ZBZTLZM27 |  |  | 計量與計價，五金另料 |  | 式 |  |  |  |  | - | - |  | - |  | - | -
W0127100004ZG0102 |  |  | 計量與計價，WB 護牆壁板(H=120CM含木 作底板) |  | M |  |  |  |  | - - | - - |  | - - |  | - - | - -
W0127100004ZGF0501 |  |  | 計量與計價，監視模組迷你型 |  | 只 |  |  |  |  | - | - |  | - |  | - | -
W0127100004ZGF0502 |  |  | 計量與計價，控制模組附LED 第三代 |  | 只 |  |  |  |  | - | - |  | - |  | - | -
W0127100004ZPS009 |  |  | 計量與計價，防撞護角(H=120CM) |  | 支 |  |  |  |  | - | - |  | - |  | - | -
W0127100004ZPS011 |  |  | 計量與計價，防撞牆毯(H=至240cm) |  | M2 |  |  |  |  | - | - |  | - |  | - | -
W0127100004ZPS012 |  |  | 計量與計價，135°防撞護角(H：120cm) |  | 支 |  |  |  |  | - | - |  | - |  | - | -
W0127110004ZGE0401 |  |  | 零星工料及損耗 |  | 式 |  |  |  |  | - | - |  | - |  | - | -
W0127110004ZZ002 |  |  | 零星工料及損耗 |  | 式 |  |  |  |  | - | - |  | - |  | - | -
W0127114004 |  |  | 零星工料，約以上項目之2.0% |  | 式 |  |  |  |  | - | - |  | - |  | - | -
W0127114004ZGP0402 |  |  | 零星工料，含五金配件 |  | 式 |  |  |  |  | - | - |  | - |  | - | -
W0127124004 |  |  | 工具損耗，約以上項目之2.0% |  | 式 |  |  |  |  | - | - |  | - |  | - | -
W0127130004 |  |  | 運雜費 |  | 式 |  |  |  |  | - | - |  | - |  | - | -
W0127140004 |  |  | 搬運費 |  | 式 |  |  |  |  | - | - |  | - |  | - | -
W0127180004 |  |  | 施工費 |  | 式 |  |  |  |  | - | - |  | - |  | - | -
W0127190004 |  |  | 安裝費 |  | 式 |  |  |  |  | - | - |  | - |  | - | -
W012719ZJ0001ZGF0501 |  |  | 現場安裝工資，捲簾垂壁按裝及馬達配 電工資 |  | 式 |  |  |  |  | - - | - - |  | - - |  | - - | - -
W01271D0004 |  |  | 配管線另件 |  | 式 |  |  |  |  | - | - |  | - |  | - | -
W01271D0004ZG0401 |  |  | 配管線另件，EMT 管材另件 |  | 式 |  |  |  |  | - | - |  | - |  | - | -
W01271D0004ZGA0402 |  |  | 配管線另件，鐵管另件 |  | 式 |  |  |  |  | - | - |  | - |  | - | -
W16050ZGG0501 |  |  | 五金另料 |  | 式 |  |  |  |  | - | - |  | - |  | - | -
貳.一.3 |  |  | 拆除運棄廢除使用之設備及管線 |  | 式 |  |  |  |  | - | - |  | - |  | - | -
貳.二.1.13.1 |  |  | CASE:箱體SS41烤漆，門板不銹鋼 |  | 座 |  |  |  |  | - | - |  | - |  | - | -
貳.二.1.13.2 |  |  | 醫療用單相隔離變壓器 10KVA P:1∮ 2W 220V S:1∮3W110/220V |  | 台 |  |  |  |  | - - | - - |  | - - |  | - - | - -
貳.二.1.13.3 |  |  | NFB 2P 60AT 220V 10KA |  | 只 |  |  |  |  | - | - |  | - |  | - | -
貳.二.1.13.4 |  |  | NFB 2P 40A 10KA/110V |  | 只 |  |  |  |  | - | - |  | - |  | - | -
貳.二.1.13.5 |  |  | NFB 2P 20A 10KA/110V |  | 只 |  |  |  |  | - | - |  | - |  | - | -
貳.二.1.13.6 |  |  | 絕緣、負載及溫度監視器 |  | 只 |  |  |  |  | - | - |  | - |  | - | -
貳.二.1.13.7 |  |  | 12迴路洩漏電流定位器 |  | 組 |  |  |  |  | - | - |  | - |  | - | -
貳.二.1.13.8 |  |  | 遠端警報顯示器 |  | 只 |  |  |  |  | - | - |  | - |  | - | -
貳.二.1.13.9 |  |  | 電源轉換器 |  | 只 |  |  |  |  | - | - |  | - |  | - | -
貳.二.1.13.10 |  |  | 過載監測CT |  | 組 |  |  |  |  | - | - |  | - |  | - | -
|  | 投標廠商： |  | [印] |  | 負責人： |  | [印]
國立臺灣大學醫學院附設醫院
資源統計表[標單]
工 程 編 號 FB24033360_V6
工 程 名 稱 西址六東1樓(6E1)內科加護病房暨特殊病原科技照護示範中心整修工程
單位﹝元﹞
第 35 頁 共 37 頁
工 項 代 碼 |  |  | 工 項 名 稱 |  | 單 位 |  | 工程用量 |  | 單 價 | 複 價 | 人 工 |  | 機 具 |  | 材 料 | 雜 項
貳.二.1.13.11 |  |  | D-FUSE 6A及MCCB插入座 |  | 組 |  |  |  |  | - | - |  | - |  | - | -
貳.二.1.13.12 |  |  | 線槽五金及另料 |  | 式 |  |  |  |  | - | - |  | - |  | - | -
貳.二.1.13.13 |  |  | 組裝及測試 |  | 式 |  |  |  |  | - | - |  | - |  | - | -
貳.二.1.14 |  |  | 隔離盤訊號轉換箱 |  | 式 |  |  |  |  | - | - |  | - |  | - | -
貳.二.1.15 |  |  | TR:乾式H級附外箱，低噪音45db以下， 附過溫警報裝置(TR 3ψ 20KVA 380V / 200-115V) |  | 台 |  |  |  |  | - - - | - - - |  | - - - |  | - - - | - - -
貳.二.1.16 |  |  | 靜態式不斷電系統，容量80kVA，靜態轉 換開關(警報信號乾接點(正常供電、電 池供電、旁路供電、異常警報)餘詳規範 |  | 組 |  |  |  |  | - - - | - - - |  | - - - |  | - - - | - - -
貳.二.1.17 |  |  | NFB 3P 100AF 100AT 15KA 380V開關函( 含箱體)，電氣室 |  | 只 |  |  |  |  | - - | - - |  | - - |  | - - | - -
貳.二.1.18 |  |  | 箱體基礎，含落地式配電盤、變壓器設 備RC基礎台座，表面粉光製作，基礎座 四周採C型鋼材質保護 |  | 式 |  |  |  |  | - - - | - - - |  | - - - |  | - - - | - - -
貳.二.1.19 |  |  | 既設盤體"EP4-1D-1" NFB拆卸及新增工 程(含設備、銅排及拆裝工資) |  | 式 |  |  |  |  | - - | - - |  | - - |  | - - | - -
貳.二.1.20 |  |  | 既設盤體"PL4-1D-1A" NFB拆卸及新增工 程(含設備、銅排及拆裝工資) |  | 式 |  |  |  |  | - - | - - |  | - - |  | - - | - -
貳.二.1.21 |  |  | 既設盤體"EPL4-1D-1A" NFB拆卸及新增 工程(含設備、銅排及拆裝工資) |  | 式 |  |  |  |  | - - | - - |  | - - |  | - - | - -
貳.二.1.22 |  |  | 護理站對面既設盤體與新設盤體整合費 用 |  | 式 |  |  |  |  | - - | - - |  | - - |  | - - | - -
貳.二.1.23 |  |  | 打鑿修補 |  | 式 |  |  |  |  | - | - |  | - |  | - | -
貳.二.1.24 |  |  | 盤體固定補強 |  | 式 |  |  |  |  | - | - |  | - |  | - | -
貳.二.1.25 |  |  | 零雜料損耗 |  | 式 |  |  |  |  | - | - |  | - |  | - | -
貳.二.1.26 |  |  | 電力檢測附檢測報告 |  | 式 |  |  |  |  | - | - |  | - |  | - | -
貳.二.1.27 |  |  | 現場按裝,測試調整工資 |  | 式 |  |  |  |  | - | - |  | - |  | - | -
貳.二.5 |  |  | 電機技師竣工查驗簽證費(含取得用電設 備檢驗合格證明) |  | 式 |  |  |  |  | - - | - - |  | - - |  | - - | - -
貳.六.14 |  |  | 洗腎機用快速接頭(自來水)，不鏽鋼 SUS316材質(含三通、防呆裝置等另件) |  | 組 |  |  |  |  | - - | - - |  | - - |  | - - | - -
貳.六.15 |  |  | RO水定時排放配管及不銹鋼集水盤(含排 水管) |  | 組 |  |  |  |  | - - | - - |  | - - |  | - - | - -
參.五 |  |  | 清運費 |  | 式 |  |  |  |  | - | - |  | - |  | - | -
參.六 |  |  | 監造工程報告(含施工中監造相片拍攝) |  | 式 |  |  |  |  | - | - |  | - |  | - | -
參.七 |  |  | 消防竣工勘檢費 |  | 式 |  |  |  |  | - | - |  | - |  | - | -
參.八 |  |  | 消防竣工測試費 |  | 式 |  |  |  |  | - | - |  | - |  | - | -
參.九 |  |  | 消防竣工查驗費 |  | 式 |  |  |  |  | - | - |  | - |  | - | -
肆.三.3 |  |  | 風管吊支架,安裝另料及零星工料(含伸 |  | 式 |  |  |  |  | - | - |  | - |  | - | -
|  | 投標廠商： |  | [印] |  | 負責人： |  | [印]
國立臺灣大學醫學院附設醫院
資源統計表[標單]
工 程 編 號 FB24033360_V6
工 程 名 稱 西址六東1樓(6E1)內科加護病房暨特殊病原科技照護示範中心整修工程
單位﹝元﹞
第 36 頁 共 37 頁
工 項 代 碼 |  |  | 工 項 名 稱 |  | 單 位 |  | 工程用量 |  | 單 價 | 複 價 | 人 工 |  | 機 具 |  | 材 料 | 雜 項
|  |  | 縮縫接頭) | [6 empty] | - | - |  | - |  | - | -
肆.三.19 |  |  | 外氣通風百葉(材質不鏽鋼，附不鏽鋼防 蟲網，通風率35%) |  | 組 |  |  |  |  | - - | - - |  | - - |  | - - | - -
肆.三.20 |  |  | 不鏽鋼防蟲網(含45∘不鏽鋼鵝頸) |  | 組 |  |  |  |  | - | - |  | - |  | - | -
肆.三.22 |  |  | 風管纏繞PVC布包覆工料，送風SA採用淡 藍色PVC膠布纏繞，排風管EA採用綠色 PVC膠布纏繞，回風管RA採用鵝黃色 PVC膠布纏繞 |  | 式 |  |  |  |  | - - - - | - - - - |  | - - - - |  | - - - - | - - - -
肆.三.23 |  |  | 空調風管標籤(H10cm x W40cm)貼附工料 (含風管類別與方向)所有施工管線於最 始端、最終端、轉彎處、出牆處、入牆 處、10米內應依規定標明用途及管線種 類別，以能辨識管線為原則。 |  | 式 |  |  |  |  | - - - - - | - - - - - |  | - - - - - |  | - - - - - | - - - - -
肆.四.11 |  |  | 不銹鋼壓力錶附SUS曲管考克 4"(充油式 ) |  | 組 |  |  |  |  | - - | - - |  | - - |  | - - | - -
肆.四.12 |  |  | 指針式溫度計 4"附套管(含水管接管) |  | 組 |  |  |  |  | - | - |  | - |  | - | -
肆.四.13 |  |  | 手動釋氣閥(含水管接管) |  | 組 |  |  |  |  | - | - |  | - |  | - | -
肆.四.14 |  |  | 洩水考克(含水管接管) |  | 式 |  |  |  |  | - | - |  | - |  | - | -
肆.四.25 |  |  | 冰水管纏繞PVC布包覆工料，送水CHS採 用白色PVC膠布纏繞，回水CHR採用黑色 PVC膠布纏繞 |  | 式 |  |  |  |  | - - - | - - - |  | - - - |  | - - - | - - -
肆.五.1.20 |  |  | 排氣百葉通風扇 |  | 組 |  |  |  |  | - | - |  | - |  | - | -
肆.五.1.21 |  |  | 排氣百葉窗 |  | 組 |  |  |  |  | - | - |  | - |  | - | -
肆.五.2.16 |  |  | 排氣百葉通風扇 |  | 組 |  |  |  |  | - | - |  | - |  | - | -
肆.五.2.17 |  |  | 排氣百葉窗 |  | 組 |  |  |  |  | - | - |  | - |  | - | -
肆.五.3.15 |  |  | 排氣百葉通風扇 |  | 組 |  |  |  |  | - | - |  | - |  | - | -
肆.五.3.16 |  |  | 排氣百葉窗 |  | 組 |  |  |  |  | - | - |  | - |  | - | -
肆.五.10 |  |  | 箱體RC基礎底座 |  | 式 |  |  |  |  | - | - |  | - |  | - | -
肆.五.11 |  |  | 箱體安裝費 |  | 式 |  |  |  |  | - | - |  | - |  | - | -
肆.五.15 |  |  | 電線配線另料件 |  | 式 |  |  |  |  | - | - |  | - |  | - | -
肆.五.16 |  |  | 電管配管另料與吊支架 |  | 式 |  |  |  |  | - | - |  | - |  | - | -
肆.五.17 |  |  | 配線工資 |  | 式 |  |  |  |  | - | - |  | - |  | - | -
肆.五.18 |  |  | 配管工資 |  | 式 |  |  |  |  | - | - |  | - |  | - | -
肆.六.1.1 |  |  | DDC現場控制器 |  | 組 |  |  |  |  | - | - |  | - |  | - | -
肆.六.1.2 |  |  | 液晶操作器 |  | 只 |  |  |  |  | - | - |  | - |  | - | -
肆.六.1.3 |  |  | 監控盤電氣箱體 |  | 只 |  |  |  |  | - | - |  | - |  | - | -
肆.六.2 |  |  | 病房LCD監視螢幕 |  | 只 |  |  |  |  | - | - |  | - |  | - | -
肆.六.3 |  |  | 護理站LCD監視螢幕 |  | 只 |  |  |  |  | - | - |  | - |  | - | -
肆.六.4 |  |  | LCD溫濕度監視螢幕(安裝位置:藥品室、 醫材室) |  | 只 |  |  |  |  | - - | - - |  | - - |  | - - | - -
|  | 投標廠商： |  | [印] |  | 負責人： |  | [印]
國立臺灣大學醫學院附設醫院
資源統計表[標單]
工 程 編 號 FB24033360_V6
工 程 名 稱 西址六東1樓(6E1)內科加護病房暨特殊病原科技照護示範中心整修工程
單位﹝元﹞
第 37 頁 共 37 頁
工 項 代 碼 |  |  | 工 項 名 稱 |  | 單 位 |  | 工程用量 |  | 單 價 | 複 價 | 人 工 |  | 機 具 |  | 材 料 | 雜 項
肆.六.5 |  |  | 散光警報器 |  | 只 |  |  |  |  | - | - |  | - |  | - | -
肆.六.6 |  |  | 機械式壓力計(壓力範圍-30Pa~30Pa)含 壓力矽膠軟管與取壓管 |  | 只 |  |  |  |  | - - | - - |  | - - |  | - - | - -
肆.六.8.10 |  |  | 皮托管風速計 |  | 組 |  |  |  |  | - | - |  | - |  | - | -
肆.六.8.11 |  |  | 水管式壓力計 |  | 組 |  |  |  |  | - | - |  | - |  | - | -
肆.六.8.12 |  |  | 液位計 |  | 組 |  |  |  |  | - | - |  | - |  | - | -
肆.六.10 |  |  | WiFi6 HUB 接收器(含配線與設定) 說明:支持IEEE802.11a/b/g/n/ac/ax |  | 組 |  |  |  |  | - - | - - |  | - - |  | - - | - -
肆.七 |  |  | 負壓隔離病房確效檢測(風速、風量、空 氣換氣次數測試,空間壓差測試,溫溼度 測試,氣流煙霧型態測試,頂樓排風口出 口風速測試)，依據施工規範第15996章 負壓隔離病房確效) |  | 式 |  |  |  |  | - - - - - | - - - - - |  | - - - - - |  | - - - - - | - - - - -
肆.八 |  |  | 測試平衡調整-空調系統測試平衡調整( 含空調系統噪音量測及製作量測報告書) (依據施工規範、業主允收標準及冷凍空 調技師公會手冊辦理，含第三方公正單 位報告書及冷凍空調技師簽證) |  | 式 |  |  |  |  | - - - - - | - - - - - |  | - - - - - |  | - - - - - | - - - - -
肆.九 |  |  | 功能驗證CX(依據施工規範、業主允收標 準及冷凍空調技師公會手冊辦理，含第 三方公正單位報告書及冷凍空調技師簽 證) |  | 式 |  |  |  |  | - - - - | - - - - |  | - - - - |  | - - - - | - - - -
肆.十 |  |  | 走廊與行政區落塵量測試(依據 ISO14644-1) |  | 式 |  |  |  |  | - - | - - |  | - - |  | - - | - -
肆.十四 |  |  | 空調工程運雜費 |  | 式 |  |  |  |  | - | - |  | - |  | - | -
伍.二 |  |  | VB-3三氣源區域開關閥箱 |  | 組 |  |  |  |  | - | - |  | - |  | - | -
伍.三 |  |  | 原有驚報盤與既有系統連線、測試 |  | 式 |  |  |  |  | - | - |  | - |  | - | -
伍.四 |  |  | MW-1全牆式氣體鋁框牆(O.O.A.V.V)×2 |  | 組 |  |  |  |  | - | - |  | - |  | - | -
陸.十 |  |  | U/F超微濾膜 |  | 組 |  |  |  |  | - | - |  | - |  | - | -
陸.十二 |  |  | 空調箱供水系統 |  | 式 |  |  |  |  | - | - |  | - |  | - | -
柒 |  |  | 職業安全衛生管理費，(A*0.8%) | [6 empty] | - | - |  | - |  | - | -
捌 |  |  | 工程品質管理費及試驗費，(A*1.0%) | [6 empty] | - | - |  | - |  | - | -
玖 |  |  | 環境維護費，(A*0.3%) | [6 empty] | - | - |  | - |  | - | -
拾 |  |  | 承包商管理費及利潤，(A*6.0%) | [6 empty] | - | - |  | - |  | - | -
拾壹 |  |  | 保險費，(A*0.18%) | [6 empty] | - | - |  | - |  | - | -
拾貳 |  |  | 營業稅(C=(A+B)*5%) | [6 empty] | - | - |  | - |  | - | -
|  |  | 總價(總計) | [6 empty] | - | - |  | - |  | - | -
|  | 投標廠商： |  | [印] |  | 負責人： |  | [印]

## 假設及工地管理
國立臺灣大學醫學院附設醫院
詳細價目表（工種：假設及工地管理）
115年6月15日
第1頁共2頁
工程名稱 |  | 西址六東1樓(6E1)內科加護病房暨特殊病原科技照護示範中心整 修工程 | [5 empty] | 會計科目
施工地點 |  | 臺北市 | [5 empty] | 工程編號 | FB24033360_V6
項 次 |  | 項 目 及 說 明 |  |  | 單 位 | 數 量 |  | 單 價 | 複 價 |  | 編碼(備註) | 工種分類 | 分類／界面說明（摘要）
壹 |  | 建築裝修工程 |  |  |  | 1 |  | - | -
壹.一 |  | 假設工程 |  |  |  | 1 |  | - | -
壹.一.1 |  | 施工圍籬，室內圍籬(6分麗光板)，含拆裝 |  |  | M2 | 59.5 |  |  | - - |  | 0156400002ZBICU 01,* | 假設及工地管理 | 依原工項及材料分類
壹.一.2 |  | 施工圍籬，室外圍籬，高度2.4M，含拆裝 |  |  | M2 | 487 |  |  | - - |  | 0156400002ZBICU 02,* | 假設及工地管理 | 依原工項及材料分類
壹.一.3 |  | 公共管線系統之保護，就地保護，運貨電 梯及進料動線施工保護工程 |  |  | 式 | 1 |  |  | - - - |  | 0225200004ZPS00 2,管線及設備拆 除前管線調查 | 假設及工地管理 | 拆除前既有管線保護由機電協作
壹.一.5 |  | 施工輔助設施，施工架及高空作業設備 |  |  | 式 | 1 |  |  | - - |  | 0154010004ZG010 1 | 假設及工地管理 | 依原工項及材料分類
壹.一.6 |  | 產品，施工測量，工地放樣，平面測量 |  |  | M2 | 555.6 |  |  | - - - - - - |  | M0172551002ZPS0 05,面及高程測量 、機電定位測量 ，含放樣、水平 測量調查(高程校 準),* | 假設及工地管理 | 依原工項及材料分類
壹.一.7 |  | 工地清理，施工環境維護費及完工後細清 費用(含竣工驗收後地板打蠟) |  |  | 式 | 1 |  |  | - - - - - - - - |  | 0174010004ZG010 2,包含施工中醫 療感控防護措施 、工區集塵設備 及集塵墊、施工 中工區消防防護 措施、工區臨時 安全配電設備 | 假設及工地管理 | 含感控防護、集塵、臨時消防及配電
壹.一.8 |  | 臨時設施，(工區臨時施工設備、零星工項 及雜費) |  |  | 式 | 1 |  |  | - - |  | 0151000004ZPS00 1 | 假設及工地管理 | 依原工項及材料分類
壹.一.9 |  | 資料送審，各式計畫書，施工圖及竣工圖 |  |  | 式 | 1 |  |  | - |  | 01330B0004ZBICU | 假設及工地管理 | 統籌送審及竣工查驗
| 投標廠商： |  | [印] | 負責人： |  |  | [印]
國立臺灣大學醫學院附設醫院
詳細價目表（工種：假設及工地管理）
115年6月15日
第2頁共2頁
工程名稱 |  | 西址六東1樓(6E1)內科加護病房暨特殊病原科技照護示範中心整 修工程 | [5 empty] | 會計科目
施工地點 |  | 臺北市 | [5 empty] | 工程編號 | FB24033360_V6
項 次 |  | 項 目 及 說 明 |  |  | 單 位 | 數 量 |  | 單 價 | 複 價 |  | 編碼(備註) | 工種分類 | 分類／界面說明（摘要）
|  | 繪製、各類材料送審及實際樣品製作(含相 關電子檔)以及辦理工程施工期間攝影、拍 照及室內裝修竣工查驗作業 | [6 empty] | - - - |  | 01 | 假設及工地管理 | 統籌送審及竣工查驗
| 投標廠商： |  | [印] | 負責人： |  |  | [印]

## 拆除清運
國立臺灣大學醫學院附設醫院
詳細價目表（工種：拆除清運）
115年6月15日
第1頁共1頁
工程名稱 |  | 西址六東1樓(6E1)內科加護病房暨特殊病原科技照護示範中心整 修工程 | [5 empty] | 會計科目
施工地點 |  | 臺北市 | [5 empty] | 工程編號 | FB24033360_V6
項 次 |  | 項 目 及 說 明 |  |  | 單 位 | 數 量 |  | 單 價 | 複 價 |  | 編碼(備註) | 工種分類 | 分類／界面說明（摘要）
壹 |  | 建築裝修工程 |  |  |  | 1 |  | - | -
壹.二 |  | 拆除暨運棄工程 |  |  |  | 1 |  | - | -
壹.二.1 |  | 工地拆除，拆除前清查管線、列冊拆除內 容及須保留管線、設備現場標示 |  |  | 式 | 1 |  |  | - - |  | 0222000004ZG050 1 | 拆除清運 | 依原工項及材料分類
壹.二.2 |  | 工地拆除，室內既有 RC/ 磚石隔間牆、地 坪煤渣砂漿層、牆面 樑 柱及天花底板粉 刷層打除、外牆窗戶、各類，既有空調設 備、風管、風口拆除，既有空調管路與排 水拆除，既有空調配電與配電管拆除(包含 既有配電盤拆除)。 |  |  | 式 | 1 |  |  | - - - - - - |  | 0222000004ZBICU 03 | 拆除清運 | 已含空調拆除，與肆.一拆除費核對
壹.二.5 |  | 違章拆除(天花板、隔間牆拆除清運)+屋頂 結構拆除 |  |  | 式 | 1 |  |  | - - |  | 0222000004ZG051 2 | 拆除清運 | 含屋頂結構拆除
壹.二.6 |  | 運雜費，全案工程的廢棄物清除運棄處理 費用，(含廢棄物運棄及處理費、開立合法 棄置證明) |  |  | 式 | 1 |  |  | - - - |  | 012713000409ZBI CU01 | 拆除清運 | 全案清運1式，各包避免重複
| 投標廠商： |  | [印] | 負責人： |  |  | [印]

## 泥作
國立臺灣大學醫學院附設醫院
詳細價目表（工種：泥作）
115年6月15日
第1頁共2頁
工程名稱 |  | 西址六東1樓(6E1)內科加護病房暨特殊病原科技照護示範中心整 修工程 | [5 empty] | 會計科目
施工地點 |  | 臺北市 | [5 empty] | 工程編號 | FB24033360_V6
項 次 |  | 項 目 及 說 明 |  |  | 單 位 | 數 量 |  | 單 價 | 複 價 |  | 編碼(備註) | 工種分類 | 分類／界面說明（摘要）
壹 |  | 建築裝修工程 |  |  |  | 1 |  | - | -
壹.二 |  | 拆除暨運棄工程 |  |  |  | 1 |  | - | -
壹.二.3 |  | 工地拆除，拆除後既有構體修補填塞及復 原費（含外牆防水漆復原） |  |  | 式 | 1 |  |  | - - |  | 0222000004ZBICU 04 | 泥作 | 含構體修補及外牆防水漆復原
壹.四 |  | 牆面工程 (壁板) |  |  |  | 1 |  | - | -
壹.四.2 |  | 鋪貼壁磚，300x600mm，t=10mm |  |  | M2 | 272 |  |  | - - - - |  | 093100L502ZG010 1,清潔間、洗衣 間、污物室、廁 所及淋浴間,* | 泥作 | 依原工項及材料分類
壹.六 |  | 地板工程 |  |  |  | 1 |  | - | -
壹.六.1 |  | 水泥砂漿，全區地坪新作回填 1 3水泥砂 漿表面整體粉光 |  |  | M2 | 754 |  |  | - - - - - - - - - |  | 0406100002ZBICU 01,硬底工法施作 ，施工前設置灌 漿標高器 D= 8mm @10*10cm 點 焊鋼筋網，厚度 25、30cm( 參 照既有地坪煤渣, * | 泥作 | 標單備註回填厚25、30cm
壹.六.5 |  | 舖地磚，止滑石英磚，300x300mm |  |  | M2 | 76 |  |  | - |  | 09341W5002,* | 泥作 | 依原工項及材料分類
壹.六.9 |  | 1:3水泥砂漿，RO 水機房 H 30 cm 1/2B 砌磚擋水門檻 |  |  | M2 | 95 |  |  | - - |  | 0406100002ZBICU 02,# | 泥作 | RO砌磚門檻原95M2，量綱待核
壹.十 |  | 雜項工程 |  |  |  | 1 |  | - | -
壹.十.1 |  | 全區暨有樓板底面粉刷層剃除後，重新1： 3水泥砂漿整平粉光（混凝土修復，混凝土 保護層剝落、粉刷層剝落及表面白華修復 ） |  |  | M2 | 842 |  |  | - - - - |  | 0393000002ZBICU 01,* | 泥作 | 含既有面剃除及修復
壹.十.2 |  | 全區暨有牆面/樑側樑底粉刷層剃除後，重 |  |  | M2 | 903 |  |  | - |  | 0393000002ZBICU | 泥作 | 含既有面剃除及修復
| 投標廠商： |  | [印] | 負責人： |  |  | [印]
國立臺灣大學醫學院附設醫院
詳細價目表（工種：泥作）
115年6月15日
第2頁共2頁
工程名稱 |  | 西址六東1樓(6E1)內科加護病房暨特殊病原科技照護示範中心整 修工程 | [5 empty] | 會計科目
施工地點 |  | 臺北市 | [5 empty] | 工程編號 | FB24033360_V6
項 次 |  | 項 目 及 說 明 |  |  | 單 位 | 數 量 |  | 單 價 | 複 價 |  | 編碼(備註) | 工種分類 | 分類／界面說明（摘要）
|  | 新1：3水泥砂漿整平粉光 摻配防水劑（混 凝土修復，混凝土保護層剝落、粉刷層剝 落及表面白華修復） | [6 empty] | - - - |  | 02,* | 泥作 | 含既有面剃除及修復
壹.十.8 |  | 石材，大理石，浴廁地坪大理石門檻 |  |  | M | 16 |  |  | - - |  | 0441040001ZBICU 01,* | 泥作 | 依原工項及材料分類
| 投標廠商： |  | [印] | 負責人： |  |  | [印]

## 輕鋼架隔間
國立臺灣大學醫學院附設醫院
詳細價目表（工種：輕鋼架隔間）
115年6月15日
第1頁共2頁
工程名稱 |  | 西址六東1樓(6E1)內科加護病房暨特殊病原科技照護示範中心整 修工程 | [5 empty] | 會計科目
施工地點 |  | 臺北市 | [5 empty] | 工程編號 | FB24033360_V6
項 次 |  | 項 目 及 說 明 |  |  | 單 位 | 數 量 |  | 單 價 | 複 價 |  | 編碼(備註) | 工種分類 | 分類／界面說明（摘要）
壹 |  | 建築裝修工程 |  |  |  | 1 |  | - | -
壹.三 |  | 天花工程 |  |  |  | 1 |  | - | -
壹.三.2 |  | 天花板，明架，低落塵礦纖天花板(耐燃一 級)，15mmTH ，60*60cm |  |  | M2 | 260 |  |  | - - |  | 0950000002ZG050 1,* | 輕鋼架隔間 | 依原工項及材料分類
壹.三.3 |  | 天花板，明架，防潮矽酸鈣(耐燃一級)， 6mmTH，60*60cm |  |  | M2 | 62 |  |  | - - |  | 0950000002ZG050 3,* | 輕鋼架隔間 | 依原工項及材料分類
壹.五 |  | 隔間工程 |  |  |  | 1 |  | - | -
壹.五.1 |  | 隔間及小室，Pa，隔間及小室，新作矽酸 鈣板隔間工程，雙面雙層矽酸鈣板隔間牆 ，12mmTH矽酸鈣板(高度至頂，耐燃一級， 綠建材)(1小時防火時效)(牆厚20cm,內含 3mmTH鉛板) |  |  | M2 | 338 |  |  | - - - - - |  | 1015000002ZBICU 01,* | 輕鋼架隔間 | 隔間已含3mm鉛板，防輻射協作
壹.五.2 |  | 隔間及小室，Pb，隔間及小室，新作矽酸 鈣板隔間工程，雙面雙層矽酸鈣板隔間牆, 12mmTH矽酸鈣板(高度至頂，耐燃一級，綠 建材)(1小時防火時效)(牆厚20cm) |  |  | M2 | 89 |  |  | - - - - |  | 1015000002ZBICU 02,* | 輕鋼架隔間 | 依原工項及材料分類
壹.五.3 |  | 隔間及小室，Pc、Pd，隔間及小室，新作 矽酸鈣板隔間工程，雙面單層矽酸鈣板(一 般)隔間牆,12mmTH矽酸鈣板(高度至頂，耐 |  |  | M2 | 437 |  |  | - - - |  | 1015000002ZBICU 03,* | 輕鋼架隔間 | 依原工項及材料分類
|  | 燃一級，綠建材)(1小時防火時效)(牆厚 12cm) | [6 empty] | - - |  |  | 輕鋼架隔間 | 依原工項及材料分類
壹.五.4 |  | 隔間及小室，Pb'、Pc、Pd，隔間及小室， 新作矽酸鈣板隔間工程，雙面單層矽酸鈣 板(濕式)隔間牆,12mmTH矽酸鈣板(高度至 頂，耐燃一級，綠建材)(1小時防火時效)( 牆厚12cm、20cm) |  |  | M2 | 29 |  |  | - - - - - |  | 1015000002ZBICU 04,* | 輕鋼架隔間 | 濕式隔間與泥作灌漿界面待核
| 投標廠商： |  | [印] | 負責人： |  |  | [印]
國立臺灣大學醫學院附設醫院
詳細價目表（工種：輕鋼架隔間）
115年6月15日
第2頁共2頁
工程名稱 |  | 西址六東1樓(6E1)內科加護病房暨特殊病原科技照護示範中心整 修工程 | [5 empty] | 會計科目
施工地點 |  | 臺北市 | [5 empty] | 工程編號 | FB24033360_V6
項 次 |  | 項 目 及 說 明 |  |  | 單 位 | 數 量 |  | 單 價 | 複 價 |  | 編碼(備註) | 工種分類 | 分類／界面說明（摘要）
壹.五.5 |  | 隔間及小室，Pe，隔間及小室，新作矽酸 鈣板隔間工程，單面單層矽酸鈣板隔間牆, 12mmTH矽酸鈣板(高度至頂，耐燃一級，綠 建材)(1小時防火時效)(牆厚10cm) |  |  | M2 | 63 |  |  | - - - - |  | 1015000002ZBICU 05,* | 輕鋼架隔間 | 依原工項及材料分類
壹.五.6 |  | 隔間及小室，矽酸鈣板隔間工程，門窗框 邊隔間內部補強料 |  |  | 式 | 1 |  |  | - - |  | 1015020004ZB001 | 輕鋼架隔間 | 門窗框內補強屬本項
| 投標廠商： |  | [印] | 負責人： |  |  | [印]

## 庫板天花
國立臺灣大學醫學院附設醫院
詳細價目表（工種：庫板天花）
115年6月15日
第1頁共1頁
工程名稱 |  | 西址六東1樓(6E1)內科加護病房暨特殊病原科技照護示範中心整 修工程 | [5 empty] | 會計科目
施工地點 |  | 臺北市 | [5 empty] | 工程編號 | FB24033360_V6
項 次 |  | 項 目 及 說 明 |  |  | 單 位 | 數 量 |  | 單 價 | 複 價 |  | 編碼(備註) | 工種分類 | 分類／界面說明（摘要）
壹 |  | 建築裝修工程 |  |  |  | 1 |  | - | -
壹.三 |  | 天花工程 |  |  |  | 1 |  | - | -
壹.三.1 |  | 天花板，庫板天花 (耐燃一級) |  |  | M2 | 333 |  |  | - - |  | 0950000002ZG050 5,* | 庫板天花 | 依原工項及材料分類
壹.三.4 |  | 天花板，暗架庫板天花，下掀式氣密式檢 修孔60*60開孔 |  |  | 組 | 24 |  |  | - - |  | 0950000008ZBICU 01 | 庫板天花 | 氣密檢修孔跟庫板天花整合
| 投標廠商： |  | [印] | 負責人： |  |  | [印]

## 油漆
國立臺灣大學醫學院附設醫院
詳細價目表（工種：油漆）
115年6月15日
第1頁共1頁
工程名稱 |  | 西址六東1樓(6E1)內科加護病房暨特殊病原科技照護示範中心整 修工程 | [5 empty] | 會計科目
施工地點 |  | 臺北市 | [5 empty] | 工程編號 | FB24033360_V6
項 次 |  | 項 目 及 說 明 |  |  | 單 位 | 數 量 |  | 單 價 | 複 價 |  | 編碼(備註) | 工種分類 | 分類／界面說明（摘要）
壹 |  | 建築裝修工程 |  |  |  | 1 |  | - | -
壹.四 |  | 牆面工程 (壁板) |  |  |  | 1 |  | - | -
壹.四.1 |  | 油漆，牆面批土整平刷抗污防霉乳膠漆+ AB膠材，一底二度，色另訂 |  |  | M2 | 1170 |  |  | - - |  | 0991000002ZB001 ,* | 油漆 | 依原工項及材料分類
| 投標廠商： |  | [印] | 負責人： |  |  | [印]

## 防水
國立臺灣大學醫學院附設醫院
詳細價目表（工種：防水）
115年6月15日
第1頁共1頁
工程名稱 |  | 西址六東1樓(6E1)內科加護病房暨特殊病原科技照護示範中心整 修工程 | [5 empty] | 會計科目
施工地點 |  | 臺北市 | [5 empty] | 工程編號 | FB24033360_V6
項 次 |  | 項 目 及 說 明 |  |  | 單 位 | 數 量 |  | 單 價 | 複 價 |  | 編碼(備註) | 工種分類 | 分類／界面說明（摘要）
壹 |  | 建築裝修工程 |  |  |  | 1 |  | - | -
壹.六 |  | 地板工程 |  |  |  | 1 |  | - | -
壹.六.7 |  | 塗液類防潮系統，防水層(雙液式彈性水泥 砂漿) |  |  | M2 | 76 |  |  | - - |  | 0711010002ZG050 1,* | 防水 | 依原工項及材料分類
| 投標廠商： |  | [印] | 負責人： |  |  | [印]

## 無縫PVC地坪
國立臺灣大學醫學院附設醫院
詳細價目表（工種：無縫PVC地坪）
115年6月15日
第1頁共1頁
工程名稱 |  | 西址六東1樓(6E1)內科加護病房暨特殊病原科技照護示範中心整 修工程 | [5 empty] | 會計科目
施工地點 |  | 臺北市 | [5 empty] | 工程編號 | FB24033360_V6
項 次 |  | 項 目 及 說 明 |  |  | 單 位 | 數 量 |  | 單 價 | 複 價 |  | 編碼(備註) | 工種分類 | 分類／界面說明（摘要）
壹 |  | 建築裝修工程 |  |  |  | 1 |  | - | -
壹.六 |  | 地板工程 |  |  |  | 1 |  | - | -
壹.六.2 |  | 整體粉光地坪處理，自平水泥3mm，施工前 素地整理整平 |  |  | M2 | 785 |  |  | - - |  | 0961130002ZG010 1,* | 無縫PVC地坪 | 自平水泥暫併面層廠商
壹.六.3 |  | 橡膠地磚，乙烯基無縫透心地毯(顏色另訂 )(含上牆10公分) |  |  | M2 | 674 |  |  | - - - |  | 0965100002ZBICU 01,彩雅或同等品 ,* | 無縫PVC地坪 | 乙烯基無縫地材，材質待圖規核對
壹.六.4 |  | 橡膠地磚，乙烯基無縫顆粒止滑地板(顏色 另訂)(含上牆10公分) |  |  | M2 | 52 |  |  | - - |  | 0965100002ZBICU 02,* | 無縫PVC地坪 | 乙烯基無縫止滑地材，材質待核
壹.六.6 |  | 地坪不同材質收邊壓條 |  |  | M | 1450 |  |  | - - |  | 0506040001ZG040 2,* | 無縫PVC地坪 | 各地材收邊，原1450M待核
| 投標廠商： |  | [印] | 負責人： |  |  | [印]

## 防撞壁板
國立臺灣大學醫學院附設醫院
詳細價目表（工種：防撞壁板）
115年6月15日
第1頁共1頁
工程名稱 |  | 西址六東1樓(6E1)內科加護病房暨特殊病原科技照護示範中心整 修工程 | [5 empty] | 會計科目
施工地點 |  | 臺北市 | [5 empty] | 工程編號 | FB24033360_V6
項 次 |  | 項 目 及 說 明 |  |  | 單 位 | 數 量 |  | 單 價 | 複 價 |  | 編碼(備註) | 工種分類 | 分類／界面說明（摘要）
壹 |  | 建築裝修工程 |  |  |  | 1 |  | - | -
壹.四 |  | 牆面工程 (壁板) |  |  |  | 1 |  | - | -
壹.四.3 |  | 計量與計價，防撞壁板(H:120cm) |  |  | M | 277 |  |  | - - |  | W0127100004ZGA0 4003,* | 防撞壁板 | 依醫院防撞壁板、護角及牆毯選型
壹.四.4 |  | 計量與計價，防撞護角(H:120cm) |  |  | 支 | 62 |  |  | - - |  | W0127100004ZGA0 4004,* | 防撞壁板 | 依醫院防撞壁板、護角及牆毯選型
壹.四.5 |  | 計量與計價，135°防撞護角(H：120cm) |  |  | 支 | 25 |  |  | - - |  | W0127100004ZGA0 501,* | 防撞壁板 | 依醫院防撞壁板、護角及牆毯選型
壹.四.6 |  | 計量與計價，防撞牆毯(H:240cm) |  |  | M2 | 410 |  |  | - - |  | W0127100004ZGA0 503,* | 防撞壁板 | 依醫院防撞壁板、護角及牆毯選型
| 投標廠商： |  | [印] | 負責人： |  |  | [印]

## 木作
國立臺灣大學醫學院附設醫院
詳細價目表（工種：木作）
115年6月15日
第1頁共1頁
工程名稱 |  | 西址六東1樓(6E1)內科加護病房暨特殊病原科技照護示範中心整 修工程 | [5 empty] | 會計科目
施工地點 |  | 臺北市 | [5 empty] | 工程編號 | FB24033360_V6
項 次 |  | 項 目 及 說 明 |  |  | 單 位 | 數 量 |  | 單 價 | 複 價 |  | 編碼(備註) | 工種分類 | 分類／界面說明（摘要）
壹 |  | 建築裝修工程 |  |  |  | 1 |  | - | -
壹.三 |  | 天花工程 |  |  |  | 1 |  | - | -
壹.三.5 |  | 細木作，窗簾盒，含表面批土刷乳膠漆 |  |  | 組 | 27 |  |  | - - |  | 0620000008ZBICU 01 | 木作 | 本項已含表面批土乳膠漆
| 投標廠商： |  | [印] | 負責人： |  |  | [印]

## 木門
國立臺灣大學醫學院附設醫院
詳細價目表（工種：木門）
115年6月15日
第1頁共1頁
工程名稱 |  | 西址六東1樓(6E1)內科加護病房暨特殊病原科技照護示範中心整 修工程 | [5 empty] | 會計科目
施工地點 |  | 臺北市 | [5 empty] | 工程編號 | FB24033360_V6
項 次 |  | 項 目 及 說 明 |  |  | 單 位 | 數 量 |  | 單 價 | 複 價 |  | 編碼(備註) | 工種分類 | 分類／界面說明（摘要）
壹 |  | 建築裝修工程 |  |  |  | 1 |  | - | -
壹.八 |  | 門窗工程 |  |  |  | 1 |  | - | -
壹.八.14 |  | 不銹鋼門扇及門樘，木質面貼美耐板門， W:100xH:220cm，(D2) |  |  | 樘 | 7 |  |  | - - |  | 08130000000AZBI CU07,* | 木門 | 含不鏽鋼門框與木質門面
壹.八.15 |  | 不銹鋼門扇及門樘，木質面貼美耐板橫拉 門，W:100xH:220cm，(D2') |  |  | 樘 | 1 |  |  | - - |  | 08130000000AZBI CU08,* | 木門 | 含不鏽鋼門框與木質門面
壹.八.16 |  | 不銹鋼門扇及門樘，木質面貼美耐板橫拉 門，W:100xH:220cm，(D3) |  |  | 樘 | 1 |  |  | - - |  | 08130000000AZBI CU09,* | 木門 | 含不鏽鋼門框與木質門面
壹.八.18 |  | 不銹鋼門扇及門樘，木質門面貼美耐板， W:90xH:220cm，(D5) |  |  | 樘 | 1 |  |  | - - |  | 08130000000AZBI CU11,* | 木門 | 含不鏽鋼門框與木質門面
壹.八.19 |  | 不銹鋼門扇及門樘，木質門面貼美耐板， W:100xH:220cm，(D5') |  |  | 樘 | 1 |  |  | - - |  | 08130000000AZBI CU12,* | 木門 | 含不鏽鋼門框與木質門面
壹.八.20 |  | 不銹鋼門扇及門樘，木質門面貼美耐板橫 拉門，W:75xH:220cm，(D6) |  |  | 樘 | 4 |  |  | - - |  | 08130000000AZBI CU13,* | 木門 | 含不鏽鋼門框與木質門面
壹.八.23 |  | 不銹鋼門扇及門樘，木質門面貼防陷美耐 板橫拉門，W:90xH:220cm+橫拉窗，W: 285xH:125cm(DW1) |  |  | 樘 | 1 |  |  | - - - |  | 08130000000AZBI CU15,* | 木門 | 含不鏽鋼門框與木質門面
| 投標廠商： |  | [印] | 負責人： |  |  | [印]

## 系統櫃
國立臺灣大學醫學院附設醫院
詳細價目表（工種：系統櫃）
115年6月15日
第1頁共5頁
工程名稱 |  | 西址六東1樓(6E1)內科加護病房暨特殊病原科技照護示範中心整 修工程 | [5 empty] | 會計科目
施工地點 |  | 臺北市 | [5 empty] | 工程編號 | FB24033360_V6
項 次 |  | 項 目 及 說 明 |  |  | 單 位 | 數 量 |  | 單 價 | 複 價 |  | 編碼(備註) | 工種分類 | 分類／界面說明（摘要）
壹 |  | 建築裝修工程 |  |  |  | 1 |  | - | -
壹.七 |  | 系統櫥櫃工程 |  |  |  | 1 |  | - | -
壹.七.1 |  | 櫥櫃，木製櫥櫃，A8-03_145走廊，被服櫃 ，W:120xH:250cmxD:45cm，(C1) |  |  | 座 | 1 |  |  | - - |  | 064110000AZG050 1,* | 系統櫃 | 依原工項及材料分類
壹.七.2 |  | 櫥櫃，木製櫥櫃，A8-03_126更衣室、 111討論室，置物櫃，W:35xH:200cmxD: 40cm，(C2) |  |  | 座 | 33 |  |  | - - - |  | 064110000AZG050 2,* | 系統櫃 | 依原工項及材料分類
壹.七.3 |  | 櫥櫃，木製櫥櫃，A8-03_126更衣室，置物 櫃，W:30xH:200cmxD:40cm，(C2A) |  |  | 座 | 1 |  |  | - - |  | 064110000AZG050 3,* | 系統櫃 | 依原工項及材料分類
壹.七.4 |  | 櫥櫃，木製櫥櫃，A8-03_127更衣室，置物 櫃，W:35xH:200cmxD:40cm，(C3) |  |  | 座 | 4 |  |  | - - |  | 064110000AZG050 4,* | 系統櫃 | 依原工項及材料分類
壹.七.5 |  | 櫥櫃，木製櫥櫃，A8-04_131，浴廁櫥櫃( 含吊櫃、洗手台)，W:77xH:250cmxD:45、 25cm，(C4) |  |  | 座 | 1 |  |  | - - - |  | 064110000AZG050 5,* | 系統櫃 | 櫃體含台面/水槽範圍與壹.七.55及給排水核對
壹.七.6 |  | 櫥櫃，木製櫥櫃，A8-04_125，清潔室櫥櫃 (含吊櫃、洗水台)，W:227xH:250cmxD: 60、40cm，(C5) |  |  | 座 | 1 |  |  | - - - |  | 064110000AZG050 6,* | 系統櫃 | 櫃體含台面/水槽範圍與壹.七.55及給排水核對
壹.七.7 |  | 櫥櫃，木製櫥櫃，A8-04_112藥品室，被服 櫥櫃，W:160xH:250cmxD:45cm，(C6) |  |  | 座 | 1 |  |  | - - |  | 064110000AZG050 7,* | 系統櫃 | 依原工項及材料分類
壹.七.8 |  | 櫥櫃，木製櫥櫃，A8-05_前室櫥櫃(含吊櫃 、洗水台)，W:110xH:250cmxD:55、40cm， (C7) |  |  | 座 | 3 |  |  | - - - |  | 064110000AZG050 8,* | 系統櫃 | 櫃體含台面/水槽範圍與壹.七.55及給排水核對
壹.七.9 |  | 櫥櫃，木製櫥櫃，A8-05_前室櫥櫃(含吊櫃 、洗水台)，W:110xH:250cmxD:55、40cm， (C7A) |  |  | 座 | 4 |  |  | - - - |  | 064110000AZG050 9,* | 系統櫃 | 櫃體含台面/水槽範圍與壹.七.55及給排水核對
壹.七.10 |  | 櫥櫃，木製櫥櫃，A8-05_前室櫥櫃(矮櫃不 含傳遞箱)，W:85xH:90cmxD:55cm，(C8) |  |  | 座 | 3 |  |  | - - |  | 064110000AZG051 0,* | 系統櫃 | 依原工項及材料分類
壹.七.11 |  | 櫥櫃，木製櫥櫃，A8-05_前室櫥櫃(矮櫃不 含傳遞箱)，W:85xH:90cmxD:55cm，(C8A) |  |  | 座 | 4 |  |  | - - |  | 064110000AZG051 1,* | 系統櫃 | 依原工項及材料分類
| 投標廠商： |  | [印] | 負責人： |  |  | [印]
國立臺灣大學醫學院附設醫院
詳細價目表（工種：系統櫃）
115年6月15日
第2頁共5頁
工程名稱 |  | 西址六東1樓(6E1)內科加護病房暨特殊病原科技照護示範中心整 修工程 | [5 empty] | 會計科目
施工地點 |  | 臺北市 | [5 empty] | 工程編號 | FB24033360_V6
項 次 |  | 項 目 及 說 明 |  |  | 單 位 | 數 量 |  | 單 價 | 複 價 |  | 編碼(備註) | 工種分類 | 分類／界面說明（摘要）
壹.七.12 |  | 櫥櫃，木製櫥櫃，A8-06_一般加護病房(負 壓隔離)櫥櫃(含吊櫃、洗水台)，W:140xH: 250cmxD:55、40cm，(C9) |  |  | 座 | 3 |  |  | - - - |  | 064110000AZG051 2,* | 系統櫃 | 櫃體含台面/水槽範圍與壹.七.55及給排水核對
壹.七.13 |  | 櫥櫃，木製櫥櫃，A8-06_一般加護病房(負 壓隔離)櫥櫃(含吊櫃、洗水台)，W:140xH: 250cmxD:55、40cm，(C9A) |  |  | 座 | 5 |  |  | - - - |  | 064110000AZG051 3,* | 系統櫃 | 櫃體含台面/水槽範圍與壹.七.55及給排水核對
壹.七.14 |  | 櫥櫃，木製櫥櫃，A8-06_一般加護病房(負 壓隔離)櫥櫃(含吊櫃、洗水台)，W:140xH: 250cmxD:55、40cm，(C9B) |  |  | 座 | 2 |  |  | - - - |  | 064110000AZBICU 02,* | 系統櫃 | 櫃體含台面/水槽範圍與壹.七.55及給排水核對
壹.七.15 |  | 櫥櫃，木製櫥櫃，A8-06_一般加護病房(負 壓隔離)櫥櫃(含吊櫃、洗水台)，W:140xH: 250cmxD:55、40cm，(C9B') |  |  | 座 | 2 |  |  | - - - |  | 064110000AZBICU 03,* | 系統櫃 | 櫃體含台面/水槽範圍與壹.七.55及給排水核對
壹.七.16 |  | 櫥櫃，木製櫥櫃，A8-07_148走廊，被服櫃 ，W:85xH:250cmxD:45cm，(C10) |  |  | 座 | 1 |  |  | - - |  | 064110000AZG051 4,* | 系統櫃 | 依原工項及材料分類
壹.七.17 |  | 櫥櫃，木製櫥櫃，A8-07_八角窗(梯形)， 護理站櫥櫃，W:150xH:90cmxD:85cm，( C11) |  |  | 座 | 5 |  |  | - - - |  | 064110000AZG051 5,* | 系統櫃 | 依原工項及材料分類
壹.七.18 |  | 櫥櫃，木製櫥櫃，A8-07_八角窗(梯形)， 護理站櫥櫃，W:92xH:90cmxD:85cm(含桌面 )，(C12) |  |  | 座 | 1 |  |  | - - - |  | 064110000AZG051 6,* | 系統櫃 | 依原工項及材料分類
壹.七.19 |  | 櫥櫃，木製櫥櫃，A8-07_八角窗(梯形)， 護理站櫥櫃，W:85xH:90cmxD:85cm(含桌面 )，(C13) |  |  | 座 | 1 |  |  | - - - |  | 064110000AZG051 7,* | 系統櫃 | 依原工項及材料分類
壹.七.20 |  | 櫥櫃，木製櫥櫃，A8-08_，書記櫃台，W: 221xH:220cmxD:90cm(含桌面)，(C14) |  |  | 座 | 1 |  |  | - - |  | 064110000AZG051 8,* | 系統櫃 | 依原工項及材料分類
壹.七.21 |  | 櫥櫃，木製櫥櫃，A8-09_，書記櫃台，W: 45xH:220cmxD:50cm，(C15) |  |  | 座 | 3 |  |  | - - |  | 064110000AZG051 9,* | 系統櫃 | 依原工項及材料分類
壹.七.22 |  | 櫥櫃，木製櫥櫃，A8-09_，醫師工作區櫥 櫃，W:45xH:220cmxD:40cm，(C15A) |  |  | 座 | 1 |  |  | - - |  | 064110000AZG052 0,* | 系統櫃 | 依原工項及材料分類
| 投標廠商： |  | [印] | 負責人： |  |  | [印]
國立臺灣大學醫學院附設醫院
詳細價目表（工種：系統櫃）
115年6月15日
第3頁共5頁
工程名稱 |  | 西址六東1樓(6E1)內科加護病房暨特殊病原科技照護示範中心整 修工程 | [5 empty] | 會計科目
施工地點 |  | 臺北市 | [5 empty] | 工程編號 | FB24033360_V6
項 次 |  | 項 目 及 說 明 |  |  | 單 位 | 數 量 |  | 單 價 | 複 價 |  | 編碼(備註) | 工種分類 | 分類／界面說明（摘要）
壹.七.23 |  | 櫥櫃，木製櫥櫃，A8-09_一般加護病房書 記櫃台，W:176xH:90cmxD:50cm，(C16) |  |  | 座 | 1 |  |  | - - |  | 064110000AZG052 1,* | 系統櫃 | 依原工項及材料分類
壹.七.24 |  | 櫥櫃，木製櫥櫃，A8-09_護理站櫥櫃(含吊 櫃、洗水台)，W:224.5xH:250cmxD:60、 40cm，(C17) |  |  | 座 | 1 |  |  | - - - |  | 064110000AZG052 2,* | 系統櫃 | 櫃體含台面/水槽範圍與壹.七.55及給排水核對
壹.七.25 |  | 櫥櫃，木製櫥櫃，A8-10_，醫師工作區櫥 櫃，W:360xH:75cmxD:60cm，(C18) |  |  | 座 | 1 |  |  | - - |  | 064110000AZG052 3,* | 系統櫃 | 依原工項及材料分類
壹.七.26 |  | 櫥櫃，木製櫥櫃，A8-10_，醫師工作區櫥 櫃，W:270xH:75cmxD:60cm，(C19) |  |  | 座 | 2 |  |  | - - |  | 064110000AZG052 4,* | 系統櫃 | 依原工項及材料分類
壹.七.27 |  | 櫥櫃，木製櫥櫃，A8-10_，用餐區櫥櫃(含 吊櫃、洗水台)，W:223xH:250cmxD:35、 50cm，(C20) |  |  | 座 | 1 |  |  | - - - |  | 064110000AZG052 5,* | 系統櫃 | 櫃體含台面/水槽範圍與壹.七.55及給排水核對
壹.七.28 |  | 櫥櫃，木製櫥櫃，A8-11_，護理長辦公室 櫥櫃(含吊櫃)+L型桌子，W:323xH: 250cmxD:50cm+W:170xD:50cm，(C21) |  |  | 座 | 1 |  |  | - - - |  | 064110000AZG052 6,* | 系統櫃 | 依原工項及材料分類
壹.七.29 |  | 櫥櫃，木製櫥櫃，A8-12_，藥品室櫥櫃(含 吊櫃)，W:120xH:105cmxD:40cm+W:60xH: 90cmxD:60cm，(C22) |  |  | 座 | 1 |  |  | - - - |  | 064110000AZG052 7,* | 系統櫃 | 依原工項及材料分類
壹.七.30 |  | 櫥櫃，木製櫥櫃，A8-12_，防疫物資及醫 材室櫥櫃(含吊櫃)，W:300xH:250cmxD: 60、40cm，(C23) |  |  | 座 | 1 |  |  | - - - |  | 064110000AZG052 8,* | 系統櫃 | 依原工項及材料分類
壹.七.31 |  | 櫥櫃，木製櫥櫃，A8-13_，防疫物資及醫 材室櫥櫃，W:210xH:250cmxD:45cm，(C24) |  |  | 座 | 2 |  |  | - - |  | 064110000AZG052 9,* | 系統櫃 | 依原工項及材料分類
壹.七.33 |  | 櫥櫃，木製櫥櫃，A8-13_，個人防護穿脫 室櫥櫃(含吊櫃)，W:250xH:250cmxD:60、 40cm，(C26) |  |  | 座 | 1 |  |  | - - - |  | 064110000AZG053 1,* | 系統櫃 | 依原工項及材料分類
壹.七.34 |  | 櫥櫃，木製櫥櫃，A8-14_，示範中心前室 櫥櫃(含吊櫃)，W:155xH:250cmxD:60、 40cm，(C27) |  |  | 座 | 3 |  |  | - - - |  | 064110000AZG053 2,* | 系統櫃 | 依原工項及材料分類
| 投標廠商： |  | [印] | 負責人： |  |  | [印]
國立臺灣大學醫學院附設醫院
詳細價目表（工種：系統櫃）
115年6月15日
第4頁共5頁
工程名稱 |  | 西址六東1樓(6E1)內科加護病房暨特殊病原科技照護示範中心整 修工程 | [5 empty] | 會計科目
施工地點 |  | 臺北市 | [5 empty] | 工程編號 | FB24033360_V6
項 次 |  | 項 目 及 說 明 |  |  | 單 位 | 數 量 |  | 單 價 | 複 價 |  | 編碼(備註) | 工種分類 | 分類／界面說明（摘要）
壹.七.35 |  | 櫥櫃，木製櫥櫃，A8-14_，示範中心前室 櫥櫃(含吊櫃)，W:155xH:250cmxD:60、 40cm，(C27A) |  |  | 座 | 2 |  |  | - - - |  | 064110000AZG053 3,* | 系統櫃 | 依原工項及材料分類
壹.七.36 |  | 櫥櫃，木製櫥櫃，A8-15_，示範中心前室 櫥櫃(不含傳遞箱)，W:139xH:90cmxD: 55cm，(C28) |  |  | 座 | 3 |  |  | - - - |  | 064110000AZG053 4,* | 系統櫃 | 依原工項及材料分類
壹.七.37 |  | 櫥櫃，木製櫥櫃，A8-15_，示範中心前室 櫥櫃(不含傳遞箱)，W:139xH:90cmxD: 55cm，(C28A) |  |  | 座 | 2 |  |  | - - - |  | 064110000AZG053 5,* | 系統櫃 | 依原工項及材料分類
壹.七.38 |  | 櫥櫃，木製櫥櫃，A8-15_124去除室，浴廁 櫥櫃(含吊櫃)，W:119xH:250cmxD:55、 35cm，(C29) |  |  | 座 | 1 |  |  | - - - |  | 064110000AZG053 6,* | 系統櫃 | 依原工項及材料分類
壹.七.39 |  | 櫥櫃，木製櫥櫃，A8-15_124去除室，浴廁 櫥櫃，W:100xH:90cmxD:60cm，(C30) |  |  | 座 | 1 |  |  | - - |  | 064110000AZG053 7,* | 系統櫃 | 依原工項及材料分類
壹.七.40 |  | 櫥櫃，木製櫥櫃，A8-16_147，走廊櫥櫃( 吊櫃、滅火器)，W:330xH:250cmxD:45cm， (C31) |  |  | 座 | 2 |  |  | - - - |  | 064110000AZG053 8,* | 系統櫃 | 依原工項及材料分類
壹.七.41 |  | 櫥櫃，木製櫥櫃，A8-16_148.149，走廊櫥 櫃(吊櫃、滅火器)，W:330xH:250cmxD: 45cm，(C31A) |  |  | 座 | 2 |  |  | - - - |  | 064110000AZG053 9,* | 系統櫃 | 依原工項及材料分類
壹.七.42 |  | 櫥櫃，木製櫥櫃，A8-17_148，走廊櫥櫃( 吊櫃)，W:330xH:130cmxD:45cm，(C32) |  |  | 座 | 1 |  |  | - - |  | 064110000AZG054 0,* | 系統櫃 | 依原工項及材料分類
壹.七.43 |  | 櫥櫃，木製櫥櫃，A8-17_148，走廊櫥櫃( |  |  | 座 | 1 |  |  | - |  | 064110000AZG054 | 系統櫃 | 依原工項及材料分類
|  | 吊櫃、滅火器)，W:110xH:250cmxD:45cm， (C33) | [6 empty] | - - |  | 1,* | 系統櫃 | 依原工項及材料分類
壹.七.44 |  | 櫥櫃，木製櫥櫃，A8-17_149，走廊櫥櫃( 吊櫃)，W:55xH:130cmxD:45cm，(C34) |  |  | 座 | 1 |  |  | - - |  | 064110000AZG054 2,* | 系統櫃 | 依原工項及材料分類
壹.七.45 |  | 櫥櫃，木製櫥櫃，A8-18_149，走廊櫥櫃( 吊櫃)，W:165xH:130cmxD:45cm，(C35) |  |  | 座 | 2 |  |  | - - |  | 064110000AZG054 3,* | 系統櫃 | 依原工項及材料分類
| 投標廠商： |  | [印] | 負責人： |  |  | [印]
國立臺灣大學醫學院附設醫院
詳細價目表（工種：系統櫃）
115年6月15日
第5頁共5頁
工程名稱 |  | 西址六東1樓(6E1)內科加護病房暨特殊病原科技照護示範中心整 修工程 | [5 empty] | 會計科目
施工地點 |  | 臺北市 | [5 empty] | 工程編號 | FB24033360_V6
項 次 |  | 項 目 及 說 明 |  |  | 單 位 | 數 量 |  | 單 價 | 複 價 |  | 編碼(備註) | 工種分類 | 分類／界面說明（摘要）
壹.七.46 |  | 櫥櫃，木製櫥櫃，A8-18_146，走廊櫥櫃( 洗手台)，W:60xH:130cmxD:60cm，(C36) |  |  | 座 | 1 |  |  | - - |  | 064110000AZG054 4,* | 系統櫃 | 櫃體含台面/水槽範圍與壹.七.55及給排水核對
壹.七.49 |  | 櫥櫃，木製櫥櫃，A8-19_120，走廊櫥櫃( 吊櫃)，W:138xH:130cmxD:35cm，(C39) |  |  | 座 | 1 |  |  | - - |  | 064110000AZG054 7,* | 系統櫃 | 依原工項及材料分類
壹.七.50 |  | 櫥櫃，木製櫥櫃，A8-19_150，走廊櫥櫃( 含吊櫃)，W:105xH:250cmxD:50、35cm，( C40) |  |  | 座 | 1 |  |  | - - - |  | 064110000AZG054 8,* | 系統櫃 | 依原工項及材料分類
壹.七.52 |  | 櫥櫃，木製櫥櫃，A8-19_111，討論室櫥櫃 ，W:122xH:184cmxD:40cm，(C42) |  |  | 座 | 1 |  |  | - - |  | 064110000AZBICU 01,* | 系統櫃 | 依原工項及材料分類
| 投標廠商： |  | [印] | 負責人： |  |  | [印]

## 鐵工
國立臺灣大學醫學院附設醫院
詳細價目表（工種：鐵工）
115年6月15日
第1頁共1頁
工程名稱 |  | 西址六東1樓(6E1)內科加護病房暨特殊病原科技照護示範中心整 修工程 | [5 empty] | 會計科目
施工地點 |  | 臺北市 | [5 empty] | 工程編號 | FB24033360_V6
項 次 |  | 項 目 及 說 明 |  |  | 單 位 | 數 量 |  | 單 價 | 複 價 |  | 編碼(備註) | 工種分類 | 分類／界面說明（摘要）
壹 |  | 建築裝修工程 |  |  |  | 1 |  | - | -
壹.六 |  | 地板工程 |  |  |  | 1 |  | - | -
壹.六.8 |  | 給排水及衛生器具，不鏽鋼截水溝 |  |  | 組 | 10 |  |  | - - |  | 1541000008ZBICU 02 | 鐵工 | 截水溝暫歸鐵工供裝
壹.七 |  | 系統櫥櫃工程 |  |  |  | 1 |  | - | -
壹.七.32 |  | 櫥櫃，木製櫥櫃，A8-13_，防疫物資及醫 |  |  | 座 | 5 |  |  | - |  | 064110000AZG053 | 鐵工 | 木製主文／角鋼櫃備註，材質待核
|  | 材室櫥櫃，W:90xH:200cmxD:45cm，(C25) | [6 empty] | - |  | 0,重型角鋼櫃 | 鐵工 | 木製主文／角鋼櫃備註，材質待核
壹.七.47 |  | 櫥櫃，制式鐵製櫥櫃，A8-18_146走廊，置 物櫃，W:90xH:180cmxD:51cm，(C37) |  |  | 座 | 1 |  |  | - - |  | 064110000AZG054 5 | 鐵工 | 依鐵製櫃分類
壹.七.48 |  | 櫥櫃，訂製鐵製櫥櫃，A8-18_148.149，滅 火器櫃，W:25xH:60cmxD:45cm，(C38) |  |  | 座 | 4 |  |  | - - |  | 064110000AZG054 6 | 鐵工 | 依鐵製櫃分類
壹.七.51 |  | 櫥櫃，鐵製櫥櫃，A8-19_148，走廊資訊機 櫃，W:150xH:250cmxD:100cm，(C41) |  |  | 座 | 1 |  |  | - - |  | 064110000AZG054 9 | 鐵工 | 依鐵製櫃分類
壹.七.55 |  | 金屬製品，下崁式不銹鋼水槽，含提籠排 水管及安裝 |  |  | 組 | 33 |  |  | - - |  | 0550000008ZBICU 01 | 鐵工 | 水槽含排水安裝，與給排水核界面
壹.八 |  | 門窗工程 |  |  |  | 1 |  | - | -
壹.八.13 |  | 不銹鋼門扇及門樘，不鏽鋼管型玻璃門， W:180xH:220cm，(FD4) |  |  | 樘 | 1 |  |  | - - |  | 08130000000AZBI CU06,* | 鐵工 | 金屬門組整體供裝含玻璃/飾面範圍待核
壹.八.17 |  | 不鏽鋼板門扇及門樘，面貼美耐板，W: 90xH:220cm，(D4) |  |  | 樘 | 8 |  |  | - - |  | 08130000000AZBI CU10,* | 鐵工 | 金屬門組整體供裝含玻璃/飾面範圍待核
壹.八.22 |  | 不銹鋼門扇及門樘，管型玻璃門，W: 180xH:220cm，(D8) |  |  | 樘 | 1 |  |  | - - |  | 08130000000AZBI CU14,* | 鐵工 | 金屬門組整體供裝含玻璃/飾面範圍待核
| 投標廠商： |  | [印] | 負責人： |  |  | [印]

## 鋁窗
國立臺灣大學醫學院附設醫院
詳細價目表（工種：鋁窗）
115年6月15日
第1頁共3頁
工程名稱 |  | 西址六東1樓(6E1)內科加護病房暨特殊病原科技照護示範中心整 修工程 | [5 empty] | 會計科目
施工地點 |  | 臺北市 | [5 empty] | 工程編號 | FB24033360_V6
項 次 |  | 項 目 及 說 明 |  |  | 單 位 | 數 量 |  | 單 價 | 複 價 |  | 編碼(備註) | 工種分類 | 分類／界面說明（摘要）
壹 |  | 建築裝修工程 |  |  |  | 1 |  | - | -
壹.八 |  | 門窗工程 |  |  |  | 1 |  | - | -
壹.八.21 |  | 金屬門扇及門樘，一般鋁合金門扇及門樘 ，摺疊門，W:320xH:220cm，(D7) |  |  | 樘 | 1 |  |  | - - |  | 081000000AZBICU 06 | 鋁窗 | 門窗含玻璃及崁縫/塞水路依原備註
壹.八.27 |  | 鋁窗，氣密固定窗，8mm清強化清玻璃，W: 250xH:227cm(W4) |  |  | 樘 | 11 |  |  | - - - - - |  | 08520000000ABIC U01,門窗安裝及 施工窗框防水水 泥砂漿崁縫及塞 水路,* | 鋁窗 | 門窗含玻璃及崁縫/塞水路依原備註
壹.八.28 |  | 鋁窗，氣密固定窗(8mm清強化玻璃)W: 90xH:227cm(W5) |  |  | 樘 | 1 |  |  | - - - - |  | 08520000000ABIC U02,門窗安裝及 施工窗框防水水 泥砂漿崁縫及塞 | 鋁窗 | 門窗含玻璃及崁縫/塞水路依原備註
[9 empty] | - |  | 水路,* | 鋁窗 | 門窗含玻璃及崁縫/塞水路依原備註
壹.八.29 |  | 鋁窗，氣密固定窗(8mm清強化玻璃)W: 139.5xH:227cm(W6) |  |  | 樘 | 1 |  |  | - - - - - |  | 08520000000ABIC U03,門窗安裝及 施工窗框防水水 泥砂漿崁縫及塞 水路,* | 鋁窗 | 門窗含玻璃及崁縫/塞水路依原備註
壹.八.30 |  | 鋁窗，氣密固定窗(8mm清強化玻璃)W: 93.5xH:227cm(W6-1) |  |  | 樘 | 1 |  |  | - - - - - |  | 08520000000ABIC U04,門窗安裝及 施工窗框防水水 泥砂漿崁縫及塞 水路,* | 鋁窗 | 門窗含玻璃及崁縫/塞水路依原備註
壹.八.31 |  | 鋁窗，氣密固定窗(8mm清強化玻璃)W: 230xH:227cm(W7) |  |  | 樘 | 1 |  |  | - - - - - |  | 08520000000ABIC U05,#，門窗安裝 及施工窗框防水 水泥砂漿崁縫及 塞水路,* | 鋁窗 | 門窗含玻璃及崁縫/塞水路依原備註
| 投標廠商： |  | [印] | 負責人： |  |  | [印]
國立臺灣大學醫學院附設醫院
詳細價目表（工種：鋁窗）
115年6月15日
第2頁共3頁
工程名稱 |  | 西址六東1樓(6E1)內科加護病房暨特殊病原科技照護示範中心整 修工程 | [5 empty] | 會計科目
施工地點 |  | 臺北市 | [5 empty] | 工程編號 | FB24033360_V6
項 次 |  | 項 目 及 說 明 |  |  | 單 位 | 數 量 |  | 單 價 | 複 價 |  | 編碼(備註) | 工種分類 | 分類／界面說明（摘要）
壹.八.32 |  | 鋁窗，氣密固定窗(8mm清強化玻璃)W: 145.4xH:227cm(W8) |  |  | 樘 | 2 |  |  | - - - - - |  | 08520000000ABIC U06,門窗安裝及 施工窗框防水水 泥砂漿崁縫及塞 水路,* | 鋁窗 | 門窗含玻璃及崁縫/塞水路依原備註
壹.八.33 |  | 鋁窗，氣密固定窗(8mm清強化玻璃)W: 87.6xH:227cm(W8-1) |  |  | 樘 | 2 |  |  | - - - - - |  | 08520000000ABIC U07,門窗安裝及 施工窗框防水水 泥砂漿崁縫及塞 水路,* | 鋁窗 | 門窗含玻璃及崁縫/塞水路依原備註
壹.八.34 |  | 鋁窗，氣密固定窗(8mm清強化玻璃)W: 200xH:227cm(W9) |  |  | 樘 | 1 |  |  | - - - - |  | 08520000000ABIC U08,#，門窗安裝 及施工窗框防水 水泥砂漿崁縫及 | 鋁窗 | 門窗含玻璃及崁縫/塞水路依原備註
[9 empty] | - |  | 塞水路,* | 鋁窗 | 門窗含玻璃及崁縫/塞水路依原備註
壹.八.35 |  | 鋁窗，氣密固定窗(8mm清強化玻璃)W: 185.5xH:227cm(W10) |  |  | 樘 | 1 |  |  | - - - - - |  | 08520000000ABIC U09,門窗安裝及 施工窗框防水水 泥砂漿崁縫及塞 水路,* | 鋁窗 | 門窗含玻璃及崁縫/塞水路依原備註
壹.八.36 |  | 鋁窗，氣密固定窗(8mm清強化玻璃)W: 39.5xH:227cm(W10-1) |  |  | 樘 | 1 |  |  | - - - - - |  | 08520000000ABIC U10,門窗安裝及 施工窗框防水水 泥砂漿崁縫及塞 水路,* | 鋁窗 | 門窗含玻璃及崁縫/塞水路依原備註
| 投標廠商： |  | [印] | 負責人： |  |  | [印]
國立臺灣大學醫學院附設醫院
詳細價目表（工種：鋁窗）
115年6月15日
第3頁共3頁
工程名稱 |  | 西址六東1樓(6E1)內科加護病房暨特殊病原科技照護示範中心整 修工程 | [5 empty] | 會計科目
施工地點 |  | 臺北市 | [5 empty] | 工程編號 | FB24033360_V6
項 次 |  | 項 目 及 說 明 |  |  | 單 位 | 數 量 |  | 單 價 | 複 價 |  | 編碼(備註) | 工種分類 | 分類／界面說明（摘要）
壹.八.37 |  | 鋁窗，氣密固定窗(8mm清強化玻璃)W: 65.5xH:227cm(W11) |  |  | 樘 | 1 |  |  | - - - - - |  | 08520000000ABIC U11,門窗安裝及 施工窗框防水水 泥砂漿崁縫及塞 水路,* | 鋁窗 | 門窗含玻璃及崁縫/塞水路依原備註
壹.八.38 |  | 鋁窗，氣密固定窗(8mm清強化玻璃)W: 159.5xH:227cm(W11-1) |  |  | 樘 | 1 |  |  | - - - - - |  | 08520000000ABIC U12,門窗安裝及 施工窗框防水水 泥砂漿崁縫及塞 水路,* | 鋁窗 | 門窗含玻璃及崁縫/塞水路依原備註
壹.八.39 |  | 鋁窗，氣密固定窗(8mm清強化玻璃)W: 55xH:227cm(W11') |  |  | 樘 | 1 |  |  | - - - - - |  | 08520000000ABIC U13,門窗安裝及 施工窗框防水水 泥砂漿崁縫及塞 水路,* | 鋁窗 | 門窗含玻璃及崁縫/塞水路依原備註
壹.八.40 |  | 鋁窗，氣密固定窗(8mm清強化玻璃)W: 170xH:227cm(W11'-1) |  |  | 樘 | 1 |  |  | - - - - |  | 08520000000ABIC U14,門窗安裝及 施工窗框防水水 泥砂漿崁縫及塞 | 鋁窗 | 門窗含玻璃及崁縫/塞水路依原備註
[9 empty] | - |  | 水路,* | 鋁窗 | 門窗含玻璃及崁縫/塞水路依原備註
壹.八.41 |  | 鋁窗，(8mm清強化玻璃)W:201xH:30cm+ 75cm(W12) |  |  | 樘 | 1 |  |  | - - |  | 08520000000ABIC U15,#,* | 鋁窗 | 門窗含玻璃及崁縫/塞水路依原備註
壹.八.43 |  | 鋁窗，既有外牆窗戶百葉窗內側，鋁企口 板封閉+矽利康填縫 |  |  | 樘 | 26 |  |  | - - |  | 08520000000ABIC U16 | 鋁窗 | 門窗含玻璃及崁縫/塞水路依原備註
| 投標廠商： |  | [印] | 負責人： |  |  | [印]

## 防火門
國立臺灣大學醫學院附設醫院
詳細價目表（工種：防火門）
115年6月15日
第1頁共1頁
工程名稱 |  | 西址六東1樓(6E1)內科加護病房暨特殊病原科技照護示範中心整 修工程 | [5 empty] | 會計科目
施工地點 |  | 臺北市 | [5 empty] | 工程編號 | FB24033360_V6
項 次 |  | 項 目 及 說 明 |  |  | 單 位 | 數 量 |  | 單 價 | 複 價 |  | 編碼(備註) | 工種分類 | 分類／界面說明（摘要）
壹 |  | 建築裝修工程 |  |  |  | 1 |  | - | -
壹.八 |  | 門窗工程 |  |  |  | 1 |  | - | -
壹.八.1 |  | 防火門，鍍鋅鋼板防火門，常閉式自動門 ，W:145xH:220cm，F60A(FAD3) |  |  | 樘 | 1 |  |  | - - |  | 08050800000AZBI CU01,#,* | 防火門 | 整組防火性能及五金由門組廠商整合
壹.八.2 |  | 防火門，鍍鋅鋼板防火門，W:100xH: 220cm，F60A(FD2) |  |  | 樘 | 1 |  |  | - - |  | 08050800000AZBI CU02,* | 防火門 | 整組防火性能及五金由門組廠商整合
壹.八.3 |  | 防火門，木質防火門，W:125xH:210cm， F60A(FD3) |  |  | 樘 | 1 |  |  | - - |  | 08050800000AZBI CU03,* | 防火門 | 整組防火性能及五金由門組廠商整合
壹.八.4 |  | 防火門，不鏽鋼板防火門，常閉式自動門 ，W:210xH:220cm，F60A(FAD1) |  |  | 樘 | 1 |  |  | - - |  | 08050800000AZBI CU04,* | 防火門 | 整組防火性能及五金由門組廠商整合
壹.八.5 |  | 防火門，不鏽鋼板防火門，常閉式自動門 ，W:90xH:220cm，F60A(FAD2) |  |  | 樘 | 1 |  |  | - - |  | 08050800000AZBI CU05,* | 防火門 | 整組防火性能及五金由門組廠商整合
壹.八.42 |  | 金屬門扇及門樘，鍍鋅鋼板，鍍鋅鋼板烤 漆防火檢修門(F60A) W:60xH:60cm(FD9) |  |  | 樘 | 1 |  |  | - - |  | 081000000AZBICU 07 | 防火門 | 整組防火性能及五金由門組廠商整合
| 投標廠商： |  | [印] | 負責人： |  |  | [印]

## 自動門
國立臺灣大學醫學院附設醫院
詳細價目表（工種：自動門）
115年6月15日
第1頁共1頁
工程名稱 |  | 西址六東1樓(6E1)內科加護病房暨特殊病原科技照護示範中心整 修工程 | [5 empty] | 會計科目
施工地點 |  | 臺北市 | [5 empty] | 工程編號 | FB24033360_V6
項 次 |  | 項 目 及 說 明 |  |  | 單 位 | 數 量 |  | 單 價 | 複 價 |  | 編碼(備註) | 工種分類 | 分類／界面說明（摘要）
壹 |  | 建築裝修工程 |  |  |  | 1 |  | - | -
壹.八 |  | 門窗工程 |  |  |  | 1 |  | - | -
壹.八.6 |  | 不銹鋼門扇及門樘，自動門含ST視窗，W: 160xH:220cm，(AD1) |  |  | 樘 | 1 |  |  | - - |  | 08130000000AZBI CU01,* | 自動門 | 門體、驅動器及五金整組詢價
壹.八.7 |  | 鋁門扇及門樘，自動門，W:248xH:230cm， (AD2) |  |  | 樘 | 17 |  |  | - - |  | 08120000000AZBI CU01,* | 自動門 | 門體、驅動器及五金整組詢價
壹.八.8 |  | 鋁門扇及門樘，自動門，W:145xH:230cm， (AD3) |  |  | 樘 | 7 |  |  | - - |  | 08120000000AZBI CU02,* | 自動門 | 門體、驅動器及五金整組詢價
壹.八.9 |  | 不銹鋼門扇及門樘，ST含視窗自動門，W: 229xH:220cm，(AD4) |  |  | 樘 | 1 |  |  | - - |  | 08130000000AZBI CU02,* | 自動門 | 門體、驅動器及五金整組詢價
壹.八.10 |  | 不銹鋼門扇及門樘，自動門，W:110xH: 220cm，(AD5) |  |  | 樘 | 1 |  |  | - - |  | 08130000000AZBI CU03,* | 自動門 | 門體、驅動器及五金整組詢價
壹.八.11 |  | 不銹鋼門扇及門樘，木質貼美耐板，自動 門，W:100xH:220cm，(AD6) |  |  | 樘 | 1 |  |  | - - |  | 08130000000AZBI CU04,* | 自動門 | 門體、驅動器及五金整組詢價
壹.八.12 |  | 不銹鋼門扇及門樘，木質貼美耐板，自動 門，W:128xH:220cm，(AD7) |  |  | 樘 | 1 |  |  | - - |  | 08130000000AZBI CU05,* | 自動門 | 門體、驅動器及五金整組詢價
| 投標廠商： |  | [印] | 負責人： |  |  | [印]

## 玻璃
國立臺灣大學醫學院附設醫院
詳細價目表（工種：玻璃）
115年6月15日
第1頁共1頁
工程名稱 |  | 西址六東1樓(6E1)內科加護病房暨特殊病原科技照護示範中心整 修工程 | [5 empty] | 會計科目
施工地點 |  | 臺北市 | [5 empty] | 工程編號 | FB24033360_V6
項 次 |  | 項 目 及 說 明 |  |  | 單 位 | 數 量 |  | 單 價 | 複 價 |  | 編碼(備註) | 工種分類 | 分類／界面說明（摘要）
壹 |  | 建築裝修工程 |  |  |  | 1 |  | - | -
壹.七 |  | 系統櫥櫃工程 |  |  |  | 1 |  | - | -
壹.七.53 |  | 櫥櫃，水槽櫃上玻璃擋水板、櫥櫃牆上烤 漆玻璃 |  |  | 組 | 33 |  |  | - - |  | 064110000AZBICU 04,# | 玻璃 | 櫃上玻璃擋水板及烤漆玻璃
壹.八 |  | 門窗工程 |  |  |  | 1 |  | - | -
壹.八.24 |  | 窗五金，八角窗，10mm強化玻璃，W: 113.5xH:95cm(W1) |  |  | 樘 | 12 |  |  | - - |  | 087500000CZBICU 01,#,* | 玻璃 | 固定窗框及玻璃安裝範圍待核
壹.八.26 |  | 窗五金，固定窗，8mm強化膠合清玻璃，W: 110xH:60cm(W3) |  |  | 樘 | 1 |  |  | - - |  | 087500000CZBICU 02,* | 玻璃 | 固定窗框及玻璃安裝範圍待核
壹.八.44 |  | 玻璃，玻璃隔熱膜 |  |  | 才 | 1998 |  |  | - - |  | 088100000AZBICU 01 | 玻璃 | 隔熱膜依玻璃才數原量保留
壹.十 |  | 雜項工程 |  |  |  | 1 |  | - | -
壹.十.12 |  | 給排水及衛生器具，浴廁及污物室的明鏡 |  |  | 組 | 15 |  |  | - - |  | 1541000008ZBICU 06,* | 玻璃 | 依原工項及材料分類
| 投標廠商： |  | [印] | 負責人： |  |  | [印]

## 防輻射鉛玻璃
國立臺灣大學醫學院附設醫院
詳細價目表（工種：防輻射鉛玻璃）
115年6月15日
第1頁共1頁
工程名稱 |  | 西址六東1樓(6E1)內科加護病房暨特殊病原科技照護示範中心整 修工程 | [5 empty] | 會計科目
施工地點 |  | 臺北市 | [5 empty] | 工程編號 | FB24033360_V6
項 次 |  | 項 目 及 說 明 |  |  | 單 位 | 數 量 |  | 單 價 | 複 價 |  | 編碼(備註) | 工種分類 | 分類／界面說明（摘要）
壹 |  | 建築裝修工程 |  |  |  | 1 |  | - | -
壹.八 |  | 門窗工程 |  |  |  | 1 |  | - | -
壹.八.25 |  | 窗五金，固定窗，3.0mmt鉛玻璃(需雷射防 護檢測)，W:80xH:60cm(W2) |  |  | 樘 | 5 |  |  | - - |  | 087500000CZG050 2,* | 防輻射鉛玻璃 | 鉛玻璃與雷射檢測文字矛盾待澄清
| 投標廠商： |  | [印] | 負責人： |  |  | [印]

## 浴廁隔間
國立臺灣大學醫學院附設醫院
詳細價目表（工種：浴廁隔間）
115年6月15日
第1頁共1頁
工程名稱 |  | 西址六東1樓(6E1)內科加護病房暨特殊病原科技照護示範中心整 修工程 | [5 empty] | 會計科目
施工地點 |  | 臺北市 | [5 empty] | 工程編號 | FB24033360_V6
項 次 |  | 項 目 及 說 明 |  |  | 單 位 | 數 量 |  | 單 價 | 複 價 |  | 編碼(備註) | 工種分類 | 分類／界面說明（摘要）
壹 |  | 建築裝修工程 |  |  |  | 1 |  | - | -
壹.十 |  | 雜項工程 |  |  |  | 1 |  | - | -
壹.十.7 |  | 浴廁強化美耐板隔間 |  |  | 式 | 1 |  |  | - |  | 1015200004,* | 浴廁隔間 | 依原工項及材料分類
| 投標廠商： |  | [印] | 負責人： |  |  | [印]

## 窗簾
國立臺灣大學醫學院附設醫院
詳細價目表（工種：窗簾）
115年6月15日
第1頁共1頁
工程名稱 |  | 西址六東1樓(6E1)內科加護病房暨特殊病原科技照護示範中心整 修工程 | [5 empty] | 會計科目
施工地點 |  | 臺北市 | [5 empty] | 工程編號 | FB24033360_V6
項 次 |  | 項 目 及 說 明 |  |  | 單 位 | 數 量 |  | 單 價 | 複 價 |  | 編碼(備註) | 工種分類 | 分類／界面說明（摘要）
壹 |  | 建築裝修工程 |  |  |  | 1 |  | - | -
壹.十 |  | 雜項工程 |  |  |  | 1 |  | - | -
壹.十.3 |  | 窗簾，防焰窗簾A、病房及走廊之窗戶的捲 簾 |  |  | 組 | 27 |  |  | - - |  | 1249300008ZBICU 02,* | 窗簾 | 依原工項及材料分類
壹.十.4 |  | 窗簾，防焰隔簾B、防焰窗簾(含更衣室) |  |  | 組 | 16 |  |  | - - |  | 1249300008ZBICU 01,* | 窗簾 | 依原工項及材料分類
| 投標廠商： |  | [印] | 負責人： |  |  | [印]

## 廣告指標
國立臺灣大學醫學院附設醫院
詳細價目表（工種：廣告指標）
115年6月15日
第1頁共1頁
工程名稱 |  | 西址六東1樓(6E1)內科加護病房暨特殊病原科技照護示範中心整 修工程 | [5 empty] | 會計科目
施工地點 |  | 臺北市 | [5 empty] | 工程編號 | FB24033360_V6
項 次 |  | 項 目 及 說 明 |  |  | 單 位 | 數 量 |  | 單 價 | 複 價 |  | 編碼(備註) | 工種分類 | 分類／界面說明（摘要）
壹 |  | 建築裝修工程 |  |  |  | 1 |  | - | -
壹.一 |  | 假設工程 |  |  |  | 1 |  | - | -
壹.一.4 |  | 工程告示牌，及工地標誌，工程告示牌， 鋁質 |  |  | 式 | 1 |  |  | - - |  | 015831000BZPS00 3,* | 廣告指標 | 依原工項及材料分類
壹.九 |  | 指標工程 |  |  |  | 1 |  | - | -
壹.九.1 |  | 標誌，Type A貼壁式房間標誌，W:300xH: 200mm |  |  | 組 | 23 |  |  | - - |  | 0289100008ZBICU 01 | 廣告指標 | 依原工項及材料分類
壹.九.2 |  | 標誌，Type B病房大、小數字貼紙標誌 |  |  | 組 | 24 |  |  | - - |  | 0289100008ZBICU 02 | 廣告指標 | 依原工項及材料分類
壹.九.3 |  | 標誌，Type C貼壁式淋浴，廁所標誌，W: 150xH:150mm |  |  | 組 | 11 |  |  | - - |  | 0289100008ZBICU 03 | 廣告指標 | 依原工項及材料分類
壹.九.4 |  | 標誌，Type D逃生避難貼紙標誌，W: 500xH:500mm |  |  | 組 | 2 |  |  | - - |  | 0289100008ZBICU 04 | 廣告指標 | 依原工項及材料分類
壹.九.5 |  | 標誌，Type G部門中英文標誌，中文W: 2100xH:200mm/英文W:2100xH:60mm |  |  | 組 | 3 |  |  | - - |  | 0289100008ZBICU 06 | 廣告指標 | 依原工項及材料分類
壹.九.6 |  | 標誌，Type H壓克力公佈欄標誌，W: 660xH:900mm |  |  | 組 | 1 |  |  | - - |  | 0289100008ZBICU 07 | 廣告指標 | 依原工項及材料分類
壹.九.7 |  | 標誌，Type M隔離室插卡指標，W:250xH: 100mm |  |  | 組 | 12 |  |  | - - |  | 0289100008ZBICU 08 | 廣告指標 | 依原工項及材料分類
| 投標廠商： |  | [印] | 負責人： |  |  | [印]

## 傳遞箱
國立臺灣大學醫學院附設醫院
詳細價目表（工種：傳遞箱）
115年6月15日
第1頁共1頁
工程名稱 |  | 西址六東1樓(6E1)內科加護病房暨特殊病原科技照護示範中心整 修工程 | [5 empty] | 會計科目
施工地點 |  | 臺北市 | [5 empty] | 工程編號 | FB24033360_V6
項 次 |  | 項 目 及 說 明 |  |  | 單 位 | 數 量 |  | 單 價 | 複 價 |  | 編碼(備註) | 工種分類 | 分類／界面說明（摘要）
壹 |  | 建築裝修工程 |  |  |  | 1 |  | - | -
壹.七 |  | 系統櫥櫃工程 |  |  |  | 1 |  | - | -
壹.七.54 |  | 櫥櫃，一般負壓隔離病室及示範中心的病 室的傳遞箱 |  |  | 座 | 12 |  |  | - - |  | 064110000AZBICU 05 | 傳遞箱 | 傳遞箱獨立列項，不重複列入櫃體
| 投標廠商： |  | [印] | 負責人： |  |  | [印]

## 電氣及配電
國立臺灣大學醫學院附設醫院
詳細價目表（工種：電氣及配電）
115年6月15日
第1頁共26頁
工程名稱 |  | 西址六東1樓(6E1)內科加護病房暨特殊病原科技照護示範中心整 修工程 | [5 empty] | 會計科目
施工地點 |  | 臺北市 | [5 empty] | 工程編號 | FB24033360_V6
項 次 |  | 項 目 及 說 明 |  |  | 單 位 | 數 量 |  | 單 價 | 複 價 |  | 編碼(備註) | 工種分類 | 分類／界面說明（摘要）
貳 |  | 水電設備工程 |  |  |  | 1 |  | - | -
貳.一 |  | 六東1樓既設總盤設備及幹線更新工程 |  |  |  | 1 |  | - | -
貳.一.1 |  | 開關箱設備工程 |  |  |  | 1 |  | - | -
貳.一.1.1 |  | P4-1D-1 PANEL |  |  |  | 1 |  | - | -
貳.一.1.1.1 |  | 產品，分電箱，CASE 2.0t m/m 鋼板烤漆 (符合TAF實驗室認證及ISO9001合格 廠商及401合格廠商) |  |  | 座 | 1 |  |  | - - - - |  | M16471000000AZG 0501,英電舍、大 同、南亞或同等 品 | 電氣及配電 | 既設總盤及幹線更新
貳.一.1.1.2 |  | 無熔線斷路器，NFB 3P 600AF 600AT 20KA 380V |  |  | 只 | 1 |  |  | - - - - |  | 164110000006ZG0 501,501，順山、 士林、東元或同 等品 | 電氣及配電 | 既設總盤及幹線更新
貳.一.1.1.3 |  | 無熔線斷路器，NFB 3P 2100AF 150AT 20KA 380V |  |  | 只 | 3 |  |  | - - - - |  | 164110000006ZG9 502,502，順山、 士林、東元或同 等品 | 電氣及配電 | 既設總盤及幹線更新
貳.一.1.1.4 |  | 無熔線斷路器，NFB 3P 100AF 75AT 20KA 380V |  |  | 只 | 1 |  |  | - - - - |  | 164110000006ZBI CU01,503，順山 、士林、東元或 同等品 | 電氣及配電 | 既設總盤及幹線更新
貳.一.1.1.5 |  | 比流器，LV-CT 600A/5A 40VA 600V MOLD- TYPE |  |  | 只 | 3 |  |  | - - - |  | 162911000006ZG0 501,CU01，士林 、巧力或同等品 | 電氣及配電 | 既設總盤及幹線更新
貳.一.1.1.6 |  | 集合式數位電表，LCD顯示,含2-51次A及 V各次諧波及 A,V,KW最大最小值及時間顯 示,故障紀錄,電壓驟升降保護,64M記憶體, 2組ALARM接點,IP54,W/RS485,法人測試報 告 |  |  | 組 | 1 |  |  | - - - - - |  | 162930000008ZG0 501,501， PROVAR、A-B、 PML 或同等品 | 電氣及配電 | 既設總盤及幹線更新
| 投標廠商： |  | [印] | 負責人： |  |  | [印]
國立臺灣大學醫學院附設醫院
詳細價目表（工種：電氣及配電）
115年6月15日
第2頁共26頁
工程名稱 |  | 西址六東1樓(6E1)內科加護病房暨特殊病原科技照護示範中心整 修工程 | [5 empty] | 會計科目
施工地點 |  | 臺北市 | [5 empty] | 工程編號 | FB24033360_V6
項 次 |  | 項 目 及 說 明 |  |  | 單 位 | 數 量 |  | 單 價 | 複 價 |  | 編碼(備註) | 工種分類 | 分類／界面說明（摘要）
貳.一.1.1.7 |  | 低壓突波抑制裝置，TVSS突波吸收器1P 100KA/Imax(50KA/In) 附故障指示,法人 機構測試報告 |  |  | 只 | 4 |  |  | - - - |  | 1648100006ZG050 1,ISKRA、MEM、 EATON或同等品 | 電氣及配電 | 既設總盤及幹線更新
貳.一.1.1.8 |  | 低壓配電盤，HRC-FUSE 100A 附座 |  |  | 只 | 4 |  |  | - |  | 1640100006ZG050 | 電氣及配電 | 既設總盤及幹線更新
[9 empty] | - - |  | 1,VT、 ABB、B/ M 或同等品 | 電氣及配電 | 既設總盤及幹線更新
貳.一.1.1.9 |  | 低壓配電盤，BUS BAR & SUPPORT |  |  | 式 | 1 |  |  | - - |  | 1640100004ZG050 1 | 電氣及配電 | 既設總盤及幹線更新
貳.一.1.1.10 |  | 低壓配電盤，電線、壓克力銘牌及另料 |  |  | 式 | 1 |  |  | - - |  | 1640100004ZG050 2 | 電氣及配電 | 既設總盤及幹線更新
貳.一.1.1.11 |  | 電工，低壓配電盤安裝工資 |  |  | 式 | 1 |  |  | - - |  | LL0000059000A4Z G0501 | 電氣及配電 | 既設總盤及幹線更新
貳.一.1.2 |  | 低壓配電盤，PL4-1D-1A增設中板門(材質 同既設) |  |  | 只 | 1 |  |  | - - |  | 1640100006ZG050 3 | 電氣及配電 | 既設總盤及幹線更新
貳.一.1.3 |  | 低壓配電盤，盤體外箱門片(材質同既設) |  |  | 只 | 4 |  |  | - - |  | 1640100006ZG050 4 | 電氣及配電 | 既設總盤及幹線更新
貳.一.1.4 |  | 低壓配電盤，第四變電站既設盤體 NFB更 新(含600A、銅排及拆裝工資) |  |  | 式 | 1 |  |  | - - |  | 1640100004ZG050 7 | 電氣及配電 | 既設總盤及幹線更新
貳.一.1.5 |  | 低壓配電盤，盤體固定補強 |  |  | 式 | 1 |  |  | - - |  | 1640100004ZG050 3 | 電氣及配電 | 既設總盤及幹線更新
貳.一.1.6 |  | 低壓配電盤，零雜料損耗 |  |  | 式 | 1 |  |  | - - |  | 1640100004ZG050 4 | 電氣及配電 | 既設總盤及幹線更新
貳.一.1.7 |  | 低壓配電盤，電力檢測附檢測報告 |  |  | 式 | 1 |  |  | - - |  | 1640100004ZG050 5 | 電氣及配電 | 既設總盤及幹線更新
貳.一.1.8 |  | 低壓配電盤，現場按裝及測試調整工資 |  |  | 式 | 1 |  |  | - - |  | 1640100004ZG050 6 | 電氣及配電 | 既設總盤及幹線更新
貳.一.2 |  | 幹線設備工程 |  |  |  | 1 |  | - | -
貳.一.2.1 |  | 600V PVC線 |  |  |  | 1 |  | - | -
貳.一.2.1.1 |  | 電線及電纜，38m㎡ |  |  | M | 185 |  |  | - - |  | 161200000001ZGM 0501 | 電氣及配電 | 既設總盤及幹線更新
| 投標廠商： |  | [印] | 負責人： |  |  | [印]
國立臺灣大學醫學院附設醫院
詳細價目表（工種：電氣及配電）
115年6月15日
第3頁共26頁
工程名稱 |  | 西址六東1樓(6E1)內科加護病房暨特殊病原科技照護示範中心整 修工程 | [5 empty] | 會計科目
施工地點 |  | 臺北市 | [5 empty] | 工程編號 | FB24033360_V6
項 次 |  | 項 目 及 說 明 |  |  | 單 位 | 數 量 |  | 單 價 | 複 價 |  | 編碼(備註) | 工種分類 | 分類／界面說明（摘要）
貳.一.2.1.2 |  | 電線及電纜，600V PVC線 配線另料 |  |  | 式 | 1 |  |  | - - - - |  | 161200000004ZGM 0501,WAGO、 ENSTO、ADELS或 同等品 | 電氣及配電 | 既設總盤及幹線更新
貳.一.2.2 |  | 600V XLPE CABLE |  |  |  | 1 |  | - | -
貳.一.2.2.1 |  | 電線及電纜，200m㎡ |  |  | M | 730 |  |  | - - |  | 161200000001ZGM 0502 | 電氣及配電 | 既設總盤及幹線更新
貳.一.2.2.2 |  | 電線及電纜，600V XLPE CABLE 配線另料 |  |  | 式 | 1 |  |  | - - - - |  | 161200000004ZGM 0502,WAGO、 ENSTO、ADELS或 同等品 | 電氣及配電 | 既設總盤及幹線更新
貳.一.2.3 |  | RSG管 |  |  |  | 1 |  | - | -
貳.一.2.3.1 |  | 管材，G104ψ |  |  | M | 210 |  |  | - - |  | 151050000001ZGM 0501 | 電氣及配電 | 既設總盤及幹線更新
貳.一.2.3.2 |  | 管材，RSG管配管另件 |  |  | 式 | 1 |  |  | - - |  | 151050000004ZGM 0501 | 電氣及配電 | 既設總盤及幹線更新
貳.一.2.4 |  | 計量與計價，拉線箱/管線箱 |  |  | 式 | 1 |  |  | - - |  | 0127100004ZGM05 01 | 電氣及配電 | 既設總盤及幹線更新
貳.一.2.5 |  | 計量與計價，管路固定吊架及五金另料 |  |  | 式 | 1 |  |  | - - |  | 0127100004ZGM05 02 | 電氣及配電 | 既設總盤及幹線更新
貳.一.2.6 |  | 計量與計價，管線穿越現有空間及既有牆 面/柱面配管等拆裝復原費用 |  |  | 式 | 1 |  |  | - - |  | 0127100004ZGM05 03 | 電氣及配電 | 既設總盤及幹線更新
貳.一.2.7 |  | 計量與計價，管路標示 |  |  | 式 | 1 |  |  | - - |  | 0127100004ZGM05 04 | 電氣及配電 | 既設總盤及幹線更新
貳.一.2.8 |  | 計量與計價，銜接既設盤迴路查驗工程 |  |  | 式 | 1 |  |  | - - |  | 0127100004ZGM05 05 | 電氣及配電 | 既設總盤及幹線更新
貳.一.2.9 |  | 計量與計價，工程另料 |  |  | 式 | 1 |  |  | - - |  | 0127100004ZGM05 06 | 電氣及配電 | 既設總盤及幹線更新
貳.一.2.10 |  | 計量與計價，工資(含打鑿修補及復原) |  |  | 式 | 1 |  |  | - - |  | 0127100004ZGM05 07 | 電氣及配電 | 既設總盤及幹線更新
| 投標廠商： |  | [印] | 負責人： |  |  | [印]
國立臺灣大學醫學院附設醫院
詳細價目表（工種：電氣及配電）
115年6月15日
第4頁共26頁
工程名稱 |  | 西址六東1樓(6E1)內科加護病房暨特殊病原科技照護示範中心整 修工程 | [5 empty] | 會計科目
施工地點 |  | 臺北市 | [5 empty] | 工程編號 | FB24033360_V6
項 次 |  | 項 目 及 說 明 |  |  | 單 位 | 數 量 |  | 單 價 | 複 價 |  | 編碼(備註) | 工種分類 | 分類／界面說明（摘要）
貳.一.3 |  | 拆除運棄廢除使用之設備及管線 |  |  | 式 | 1 |  |  | - |  |  | 電氣及配電 | 既設總盤及幹線更新
貳.二 |  | 電氣設備及管線工程 |  |  |  | 1 |  | - | -
貳.二.1 |  | 開關箱及分電箱設備工程 |  |  |  | 1 |  | - | -
貳.二.1.1 |  | MIPC PANEL |  |  |  | 1 |  | - | -
貳.二.1.1.1 |  | 產品，分電箱，CASE 2.0t m/m 鋼板烤漆 (符合TAF實驗室認證及ISO9001合格 廠商及401合格廠商) |  |  | 座 | 1 |  |  | - - - - |  | M16471000000AZG 0502,0502，英電 舍、大同、南亞 或同等品 | 電氣及配電 | 配電盤箱
貳.二.1.1.2 |  | 計量與計價，ATS 4P 200A 瞬間激磁式,三 段式，投入時間60ms，正常側及緊急側具 各自獨立消弧室及機械連鎖 |  |  | 式 | 1 |  |  | - - - - |  | 0127100004ZGM05 09,09，H/K、 GE、ASCO 或同等 品 | 電氣及配電 | 配電盤箱
貳.二.1.1.3 |  | 計量與計價，ATS盤面型液晶控制裝置具故 障警報功能及歷史紀錄90筆，RS485,面板 直接切換手動/自動模式功能 |  |  | 只 | 1 |  |  | - - - - |  | 0127100004ZGM05 10,10， VIMTECH、GE、 ASCO 或同等品 | 電氣及配電 | 配電盤箱
貳.二.1.1.4 |  | 無熔線斷路器，NFB 3P 225AF 200AT 15KA 380V |  |  | 只 | 6 |  |  | - - - - |  | 164110000006ZG0 504,504，順山、 士林、東元或同 等品 | 電氣及配電 | 配電盤箱
貳.二.1.1.5 |  | 無熔線斷路器，NFB 3P 100AF 100AT 15KA 380V |  |  | 只 | 1 |  |  | - - - - |  | 164110000006ZG0 505,505，順山、 士林、東元或同 等品 | 電氣及配電 | 配電盤箱
貳.二.1.1.6 |  | 無熔線斷路器，NFB 3P 100AF 50AT 15KA 380V |  |  | 只 | 1 |  |  | - - - - |  | 164110000006ZG0 506,506，順山、 士林、東元或同 等品 | 電氣及配電 | 配電盤箱
| 投標廠商： |  | [印] | 負責人： |  |  | [印]
國立臺灣大學醫學院附設醫院
詳細價目表（工種：電氣及配電）
115年6月15日
第5頁共26頁
工程名稱 |  | 西址六東1樓(6E1)內科加護病房暨特殊病原科技照護示範中心整 修工程 | [5 empty] | 會計科目
施工地點 |  | 臺北市 | [5 empty] | 工程編號 | FB24033360_V6
項 次 |  | 項 目 及 說 明 |  |  | 單 位 | 數 量 |  | 單 價 | 複 價 |  | 編碼(備註) | 工種分類 | 分類／界面說明（摘要）
貳.二.1.1.7 |  | 無熔線斷路器，NFB 3P 100AF 40AT 15KA 380V |  |  | 只 | 2 |  |  | - - - - |  | 164110000006ZG0 507,507，順山、 士林、東元或同 等品 | 電氣及配電 | 配電盤箱
貳.二.1.1.8 |  | 無熔線斷路器，NFB 3P 100AF 20AT 15KA 380V |  |  | 只 | 2 |  |  | - - |  | 164110000006ZG0 508,508，順山、 | 電氣及配電 | 配電盤箱
[9 empty] | - - |  | 士林、東元或同 等品 | 電氣及配電 | 配電盤箱
貳.二.1.1.9 |  | 無熔線斷路器，NFB 2P 100AF 60AT 15KA 220V |  |  | 只 | 6 |  |  | - - - - |  | 164110000006ZG0 509,509，順山、 士林、東元或同 等品 | 電氣及配電 | 配電盤箱
貳.二.1.1.10 |  | 無熔線斷路器，NFB 1P 100AF 20AT 15KA 220V |  |  | 只 | 3 |  |  | - - - - |  | 164110000006ZG0 510,510，順山、 士林、東元或同 等品 | 電氣及配電 | 配電盤箱
貳.二.1.1.11 |  | 比流器，LV-CT 150A/5A 40VA 600V MOLD- TYPE |  |  | 只 | 3 |  |  | - - - - |  | 162911000006ZG0 502,502，順山、 士林、東元或同 等品 | 電氣及配電 | 配電盤箱
貳.二.1.1.12 |  | 集合式數位電表，LCD顯示,含3-51次A及 V各次諧波及 A,V,KW最大最小值及時間顯 示,故障紀錄,電壓驟升降保護,64M記憶體, 2組ALARM接點,IP54,W/RS485,法人測試報 告 |  |  | 組 | 1 |  |  | - - - - - |  | 162930000008ZG0 502,502， PROVAR、A-B、 PML 或同等品 | 電氣及配電 | 配電盤箱
貳.二.1.1.13 |  | 低壓突波抑制裝置，突波吸收器 1P 50KA, 符合SCCR200KA, 附故障指示,法人機構測 試報告 |  |  | 只 | 4 |  |  | - - - |  | 1648100006ZG050 2,RAYCAP、MEM、 EATON或同等品 | 電氣及配電 | 配電盤箱
| 投標廠商： |  | [印] | 負責人： |  |  | [印]
國立臺灣大學醫學院附設醫院
詳細價目表（工種：電氣及配電）
115年6月15日
第6頁共26頁
工程名稱 |  | 西址六東1樓(6E1)內科加護病房暨特殊病原科技照護示範中心整 修工程 | [5 empty] | 會計科目
施工地點 |  | 臺北市 | [5 empty] | 工程編號 | FB24033360_V6
項 次 |  | 項 目 及 說 明 |  |  | 單 位 | 數 量 |  | 單 價 | 複 價 |  | 編碼(備註) | 工種分類 | 分類／界面說明（摘要）
貳.二.1.1.14 |  | 低壓配電盤，HRC-FUSE 50A 附座 |  |  | 只 | 4 |  |  | - - - |  | 1640100004ZG050 8,VT、 ABB、B/ M 或同等品 | 電氣及配電 | 配電盤箱
貳.二.1.1.15 |  | 低壓配電盤，D-FUSE 2A 附座 |  |  | 式 | 1 |  |  | - - |  | 1640100004ZG050 9 | 電氣及配電 | 配電盤箱
貳.二.1.1.16 |  | 低壓配電盤，BUS BAR & SUPPORT |  |  | 式 | 1 |  |  | - - |  | 1640100004ZG051 0 | 電氣及配電 | 配電盤箱
貳.二.1.1.17 |  | 低壓配電盤，電線、壓克力銘牌及另料 |  |  | 式 | 1 |  |  | - |  | 1640100004ZG051 | 電氣及配電 | 配電盤箱
[9 empty] | - |  | 1 | 電氣及配電 | 配電盤箱
貳.二.1.1.18 |  | 低壓配電盤，安裝工資 |  |  | 式 | 1 |  |  | - - |  | 1640100004ZG051 2 | 電氣及配電 | 配電盤箱
貳.二.1.2 |  | P4-1D-1A PANEL |  |  |  | 1 |  | - | -
貳.二.1.2.1 |  | 產品，分電箱，CASE 2.0t m/m 鋼板烤漆 (符合TAF實驗室認證及ISO9001合格 廠商及401合格廠商) |  |  | 座 | 1 |  |  | - - - - |  | M16471000000AZG 0503,0503，英電 舍、大同、南亞 或同等品 | 電氣及配電 | 配電盤箱
貳.二.1.2.2 |  | 無熔線斷路器，NFB 3P 100AF 75AT 10KA 380V |  |  | 只 | 1 |  |  | - - - - |  | 164110000006ZG0 511,511，順山、 士林、東元或同 等品 | 電氣及配電 | 配電盤箱
貳.二.1.2.3 |  | 無熔線斷路器，NFB 3P 100AF 40AT 10KA 380V |  |  | 只 | 1 |  |  | - - - - |  | 164110000006ZG0 512,512，順山、 士林、東元或同 等品 | 電氣及配電 | 配電盤箱
貳.二.1.2.4 |  | 無熔線斷路器，NFB 1P 100AF 20AT 10KA 220V |  |  | 只 | 19 |  |  | - - - - |  | 164110000006ZG0 513A,513A，順山 、士林、東元或 同等品 | 電氣及配電 | 配電盤箱
| 投標廠商： |  | [印] | 負責人： |  |  | [印]
國立臺灣大學醫學院附設醫院
詳細價目表（工種：電氣及配電）
115年6月15日
第7頁共26頁
工程名稱 |  | 西址六東1樓(6E1)內科加護病房暨特殊病原科技照護示範中心整 修工程 | [5 empty] | 會計科目
施工地點 |  | 臺北市 | [5 empty] | 工程編號 | FB24033360_V6
項 次 |  | 項 目 及 說 明 |  |  | 單 位 | 數 量 |  | 單 價 | 複 價 |  | 編碼(備註) | 工種分類 | 分類／界面說明（摘要）
貳.二.1.2.5 |  | 漏電斷路器，RCBO 1P 50AF 20AT 10KA 220V 30mA 0.1Sec |  |  | 只 | 5 |  |  | - - - - |  | 164130000006ZG0 501,501，順山、 士林、東元或同 等品 | 電氣及配電 | 配電盤箱
貳.二.1.2.6 |  | 比流器，LV-CT 75A/5A 40VA 600V MOLD- TYPE |  |  | 只 | 3 |  |  | - - - |  | 162911000006ZB0 1,順山、士林、 東元或同等品 | 電氣及配電 | 配電盤箱
貳.二.1.2.7 |  | 集合式數位電表，LCD顯示,含3-51次A及 V各次諧波及 A,V,KW最大最小值及時間顯 示,故障紀錄,電壓驟升降保護,64M記憶體, |  |  | 組 | 1 |  |  | - - - |  | 162930000008ZG0 503,503， PROVAR、A-B、 | 電氣及配電 | 配電盤箱
|  | 2組ALARM接點,IP54,W/RS485,法人測試報 告 | [6 empty] | - - |  | PML 或同等品 | 電氣及配電 | 配電盤箱
貳.二.1.2.8 |  | 低壓突波抑制裝置，突波吸收器 1P 50KA, 符合SCCR200KA, 附故障指示,法人機構測 試報告 |  |  | 只 | 4 |  |  | - - - |  | 1648100006ZG050 3,RAYCAP、MEM、 EATON或同等品 | 電氣及配電 | 配電盤箱
貳.二.1.2.9 |  | 低壓配電盤，HRC-FUSE 50A 附座 |  |  | 只 | 4 |  |  | - - - |  | 1640100004ZG051 3,VT、 ABB、B/ M 或同等品 | 電氣及配電 | 配電盤箱
貳.二.1.2.10 |  | 低壓配電盤，D-FUSE 2A 附座 |  |  | 式 | 1 |  |  | - - |  | 1640100004ZG051 4 | 電氣及配電 | 配電盤箱
貳.二.1.2.11 |  | 低壓配電盤，BUS BAR & SUPPORT |  |  | 式 | 1 |  |  | - - |  | 1640100004ZG051 5 | 電氣及配電 | 配電盤箱
貳.二.1.2.12 |  | 低壓配電盤，電線、壓克力銘牌及另料 |  |  | 式 | 1 |  |  | - - |  | 1640100004ZG051 6 | 電氣及配電 | 配電盤箱
貳.二.1.2.13 |  | 低壓配電盤，安裝工資 |  |  | 式 | 1 |  |  | - - |  | 1640100004ZG051 7 | 電氣及配電 | 配電盤箱
貳.二.1.3 |  | EP4-1D-1A PANEL |  |  |  | 1 |  | - | -
貳.二.1.3.1 |  | 產品，分電箱，CASE 2.0t m/m 鋼板烤漆 (符合TAF實驗室認證及ISO9001合格 廠商及401合格廠商) |  |  | 座 | 1 |  |  | - - - |  | M16471000000AZG 0503,英電舍、大 同、南亞 | 電氣及配電 | 配電盤箱
| 投標廠商： |  | [印] | 負責人： |  |  | [印]
國立臺灣大學醫學院附設醫院
詳細價目表（工種：電氣及配電）
115年6月15日
第8頁共26頁
工程名稱 |  | 西址六東1樓(6E1)內科加護病房暨特殊病原科技照護示範中心整 修工程 | [5 empty] | 會計科目
施工地點 |  | 臺北市 | [5 empty] | 工程編號 | FB24033360_V6
項 次 |  | 項 目 及 說 明 |  |  | 單 位 | 數 量 |  | 單 價 | 複 價 |  | 編碼(備註) | 工種分類 | 分類／界面說明（摘要）
貳.二.1.3.2 |  | 無熔線斷路器，NFB 3P 100AF 100AT 10KA 380V |  |  | 只 | 1 |  |  | - - - - |  | 164110000006ZG0 513,513，順山、 士林、東元或同 等品 | 電氣及配電 | 配電盤箱
貳.二.1.3.3 |  | 無熔線斷路器，NFB 3P 100AF 75AT 10KA 380V |  |  | 只 | 1 |  |  | - - - - |  | 164110000006ZG0 514,514，順山、 士林、東元或同 等品 | 電氣及配電 | 配電盤箱
貳.二.1.3.4 |  | 無熔線斷路器，NFB 3P 100AF 40AT 10KA 380V |  |  | 只 | 1 |  |  | - - |  | 164110000006ZG0 514A,514A，順山 | 電氣及配電 | 配電盤箱
[9 empty] | - - |  | 、士林、東元或 同等品 | 電氣及配電 | 配電盤箱
貳.二.1.3.5 |  | 無熔線斷路器，NFB 3P 100AF 30AT 10KA 380V |  |  | 只 | 1 |  |  | - - - - |  | 164110000006ZG0 515A,515A，順山 、士林、東元或 同等品 | 電氣及配電 | 配電盤箱
貳.二.1.3.6 |  | 無熔線斷路器，NFB 1P 100AF 20AT 10KA 220V |  |  | 只 | 13 |  |  | - - - - |  | 164110000006ZG0 516A,516A，順山 、士林、東元或 同等品 | 電氣及配電 | 配電盤箱
貳.二.1.3.7 |  | 比流器，LV-CT 100A/5A 40VA 600V MOLD- TYPE |  |  | 只 | 3 |  |  | - - - |  | 162911000006ZB0 2,504，士林、巧 力或同等品 | 電氣及配電 | 配電盤箱
貳.二.1.3.8 |  | 集合式數位電表，LCD顯示,含3-51次A及 V各次諧波及 A,V,KW最大最小值及時間顯 示,故障紀錄,電壓驟升降保護,64M記憶體, 2組ALARM接點,IP54,W/RS485,法人測試報 告 |  |  | 組 | 1 |  |  | - - - - - |  | 162930000008ZG0 504,504， PROVAR、A-B、 PML 或同等品 | 電氣及配電 | 配電盤箱
| 投標廠商： |  | [印] | 負責人： |  |  | [印]
國立臺灣大學醫學院附設醫院
詳細價目表（工種：電氣及配電）
115年6月15日
第9頁共26頁
工程名稱 |  | 西址六東1樓(6E1)內科加護病房暨特殊病原科技照護示範中心整 修工程 | [5 empty] | 會計科目
施工地點 |  | 臺北市 | [5 empty] | 工程編號 | FB24033360_V6
項 次 |  | 項 目 及 說 明 |  |  | 單 位 | 數 量 |  | 單 價 | 複 價 |  | 編碼(備註) | 工種分類 | 分類／界面說明（摘要）
貳.二.1.3.9 |  | 低壓突波抑制裝置，突波吸收器 1P 50KA, 符合SCCR200KA, 附故障指示,法人機構測 試報告 |  |  | 只 | 4 |  |  | - - - |  | 1648100006ZG050 3,RAYCAP、MEM、 EATON或同等品 | 電氣及配電 | 配電盤箱
貳.二.1.3.10 |  | 低壓配電盤，HRC-FUSE 50A 附座 |  |  | 只 | 4 |  |  | - - - |  | 1640100004ZG051 3,VT、 ABB、B/ M 或同等品 | 電氣及配電 | 配電盤箱
貳.二.1.3.11 |  | 低壓配電盤，D-FUSE 2A 附座 |  |  | 式 | 1 |  |  | - - |  | 1640100004ZG051 4 | 電氣及配電 | 配電盤箱
貳.二.1.3.12 |  | 低壓配電盤，BUS BAR & SUPPORT |  |  | 式 | 1 |  |  | - - |  | 1640100004ZG051 5 | 電氣及配電 | 配電盤箱
貳.二.1.3.13 |  | 低壓配電盤，電線、壓克力銘牌及另料 |  |  | 式 | 1 |  |  | - - |  | 1640100004ZG051 6 | 電氣及配電 | 配電盤箱
貳.二.1.3.14 |  | 低壓配電盤，安裝工資 |  |  | 式 | 1 |  |  | - - |  | 1640100004ZG051 7 | 電氣及配電 | 配電盤箱
貳.二.1.4 |  | L4-E18 PANEL |  |  |  | 1 |  | - | -
貳.二.1.4.1 |  | 產品，分電箱，CASE 2.0t m/m 鋼板烤漆 (符合TAF實驗室認證及ISO9001合格 廠商及401合格廠商) |  |  | 座 | 1 |  |  | - - - - |  | M16471000000AZG 05034,05034，英 電舍、大同、南 亞 | 電氣及配電 | 配電盤箱
貳.二.1.4.2 |  | 無熔線斷路器，NFB 3P 100AF 40AT 10KA 380V |  |  | 只 | 1 |  |  | - - - |  | 164110000006ZB0 1,順山、士林、 東元或同等品 | 電氣及配電 | 配電盤箱
貳.二.1.4.3 |  | 無熔線斷路器，NFB 1P 100AF 20AT 10KA 220V |  |  | 只 | 18 |  |  | - - - - |  | 164110000006ZG0 5124,5124，，順 山、士林、東元 或同等品 | 電氣及配電 | 配電盤箱
| 投標廠商： |  | [印] | 負責人： |  |  | [印]
國立臺灣大學醫學院附設醫院
詳細價目表（工種：電氣及配電）
115年6月15日
第10頁共26頁
工程名稱 |  | 西址六東1樓(6E1)內科加護病房暨特殊病原科技照護示範中心整 修工程 | [5 empty] | 會計科目
施工地點 |  | 臺北市 | [5 empty] | 工程編號 | FB24033360_V6
項 次 |  | 項 目 及 說 明 |  |  | 單 位 | 數 量 |  | 單 價 | 複 價 |  | 編碼(備註) | 工種分類 | 分類／界面說明（摘要）
貳.二.1.4.4 |  | 漏電斷路器，RCBO 1P 100AF 20AT 10KA 220V 30mA 0.1Sec |  |  | 只 | 1 |  |  | - - - - |  | 164130000006ZG9 502,502，順山、 士林、東元或同 等品 | 電氣及配電 | 配電盤箱
貳.二.1.4.5 |  | 比流器，LV-CT 40A/5A 40VA 600V MOLD- TYPE |  |  | 只 | 3 |  |  | - - - - |  | 162911000006ZG0 504,504，順山、 士林、東元或同 等品 | 電氣及配電 | 配電盤箱
貳.二.1.4.6 |  | 集合式數位電表，LCD顯示,含3-51次A及 V各次諧波及 A,V,KW最大最小值及時間顯 示,故障紀錄,電壓驟升降保護,64M記憶體, 2組ALARM接點,IP54,W/RS485,法人測試報 告 |  |  | 組 | 1 |  |  | - - - - - |  | 162930000008ZG0 503,PROVAR、A- B、PML 或同等品 | 電氣及配電 | 配電盤箱
貳.二.1.4.7 |  | 低壓突波抑制裝置，突波吸收器 1P 50KA, 符合SCCR200KA, 附故障指示,法人機構測 試報告 |  |  | 只 | 4 |  |  | - - - |  | 1648100006ZG050 3,RAYCAP、MEM、 EATON或同等品 | 電氣及配電 | 配電盤箱
貳.二.1.4.8 |  | 低壓配電盤，HRC-FUSE 50A 附座 |  |  | 只 | 4 |  |  | - - - |  | 1640100004ZG051 3,VT、 ABB、B/ M 或同等品 | 電氣及配電 | 配電盤箱
貳.二.1.4.9 |  | 低壓配電盤，D-FUSE 2A 附座 |  |  | 式 | 1 |  |  | - - |  | 1640100004ZG051 4 | 電氣及配電 | 配電盤箱
貳.二.1.4.10 |  | 低壓配電盤，BUS BAR & SUPPORT |  |  | 式 | 1 |  |  | - - |  | 1640100004ZG051 5 | 電氣及配電 | 配電盤箱
貳.二.1.4.11 |  | 低壓配電盤，電線、壓克力銘牌及另料 |  |  | 式 | 1 |  |  | - - |  | 1640100004ZG051 6 | 電氣及配電 | 配電盤箱
貳.二.1.4.12 |  | 低壓配電盤，安裝工資 |  |  | 式 | 1 |  |  | - - |  | 1640100004ZG051 7 | 電氣及配電 | 配電盤箱
貳.二.1.5 |  | EL4-E18 PANEL |  |  |  | 1 |  | - | -
| 投標廠商： |  | [印] | 負責人： |  |  | [印]
國立臺灣大學醫學院附設醫院
詳細價目表（工種：電氣及配電）
115年6月15日
第11頁共26頁
工程名稱 |  | 西址六東1樓(6E1)內科加護病房暨特殊病原科技照護示範中心整 修工程 | [5 empty] | 會計科目
施工地點 |  | 臺北市 | [5 empty] | 工程編號 | FB24033360_V6
項 次 |  | 項 目 及 說 明 |  |  | 單 位 | 數 量 |  | 單 價 | 複 價 |  | 編碼(備註) | 工種分類 | 分類／界面說明（摘要）
貳.二.1.5.1 |  | 產品，分電箱，CASE 2.0t m/m 鋼板烤漆 (符合TAF實驗室認證及ISO9001合格 廠商及401合格廠商) |  |  | 座 | 1 |  |  | - - - |  | M16471000000AZG 0503,英電舍、大 同、南亞 | 電氣及配電 | 配電盤箱
貳.二.1.5.2 |  | 無熔線斷路器，NFB 3P 100AF 40AT 10KA 380V |  |  | 只 | 1 |  |  | - - |  | 164110000006ZB0 1,士林、東元 | 電氣及配電 | 配電盤箱
貳.二.1.5.3 |  | 無熔線斷路器，NFB 1P 100AF 20AT 10KA 220V |  |  | 只 | 16 |  |  | - - |  | 164110000006ZG0 5124,士林、東元 | 電氣及配電 | 配電盤箱
貳.二.1.5.4 |  | 比流器，LV-CT 40A/5A 40VA 600V MOLD- TYPE |  |  | 只 | 3 |  |  | - - - |  | 162911000006ZG0 504,士林、巧力 或同等品 | 電氣及配電 | 配電盤箱
貳.二.1.5.5 |  | 集合式數位電表，LCD顯示,含3-51次A及 V各次諧波及 A,V,KW最大最小值及時間顯 示,故障紀錄,電壓驟升降保護,64M記憶體, 2組ALARM接點,IP54,W/RS485,法人測試報 告 |  |  | 組 | 1 |  |  | - - - - - |  | 162930000008ZG0 504,PROVAR、A- B、PML 或同等品 | 電氣及配電 | 配電盤箱
貳.二.1.5.6 |  | 低壓突波抑制裝置，突波吸收器 1P 50KA, 符合SCCR200KA, 附故障指示,法人機構測 試報告 |  |  | 只 | 4 |  |  | - - - |  | 1648100006ZG050 3,RAYCAP、MEM、 EATON或同等品 | 電氣及配電 | 配電盤箱
貳.二.1.5.7 |  | 低壓配電盤，HRC-FUSE 50A 附座 |  |  | 只 | 4 |  |  | - - - |  | 1640100004ZG051 3,VT、 ABB、B/ M 或同等品 | 電氣及配電 | 配電盤箱
貳.二.1.5.8 |  | 低壓配電盤，D-FUSE 2A 附座 |  |  | 式 | 1 |  |  | - - |  | 1640100004ZG051 4 | 電氣及配電 | 配電盤箱
貳.二.1.5.9 |  | 低壓配電盤，BUS BAR & SUPPORT |  |  | 式 | 1 |  |  | - - |  | 1640100004ZG051 5 | 電氣及配電 | 配電盤箱
貳.二.1.5.10 |  | 低壓配電盤，電線、壓克力銘牌及另料 |  |  | 式 | 1 |  |  | - - |  | 1640100004ZG051 6 | 電氣及配電 | 配電盤箱
貳.二.1.5.11 |  | 低壓配電盤，安裝工資 |  |  | 式 | 1 |  |  | - - |  | 1640100004ZG051 7 | 電氣及配電 | 配電盤箱
貳.二.1.6 |  | PL4-1D-1A1 PANEL |  |  |  | 1 |  | - | -
| 投標廠商： |  | [印] | 負責人： |  |  | [印]
國立臺灣大學醫學院附設醫院
詳細價目表（工種：電氣及配電）
115年6月15日
第12頁共26頁
工程名稱 |  | 西址六東1樓(6E1)內科加護病房暨特殊病原科技照護示範中心整 修工程 | [5 empty] | 會計科目
施工地點 |  | 臺北市 | [5 empty] | 工程編號 | FB24033360_V6
項 次 |  | 項 目 及 說 明 |  |  | 單 位 | 數 量 |  | 單 價 | 複 價 |  | 編碼(備註) | 工種分類 | 分類／界面說明（摘要）
貳.二.1.6.1 |  | 產品，分電箱，CASE 2.0t m/m 鋼板烤漆 (符合TAF實驗室認證及ISO9001合格 廠商及401合格廠商) |  |  | 座 | 1 |  |  | - - - |  | M16471000000AZG 05034,英電舍、 大同、南亞 | 電氣及配電 | 配電盤箱
貳.二.1.6.2 |  | 無熔線斷路器，NFB 3P 100AF 100AT 10KA 200V |  |  | 只 | 1 |  |  | - - |  | 164110000006ZG0 5116,士林、東元 | 電氣及配電 | 配電盤箱
貳.二.1.6.3 |  | 無熔線斷路器，NFB 3P 100AF 50AT 10KA 200V |  |  | 只 | 1 |  |  | - - |  | 164110000006ZG0 5126,士林、東元 | 電氣及配電 | 配電盤箱
貳.二.1.6.4 |  | 無熔線斷路器，NFB 1P 100AF 20AT 10KA 115V |  |  | 只 | 17 |  |  | - - |  | 164110000006ZG0 512A,士林、東元 | 電氣及配電 | 配電盤箱
貳.二.1.6.5 |  | 漏電斷路器，RCBO 1P 100AF 20AT 10KA 115V 30mA 0.1Sec |  |  | 只 | 3 |  |  | - - - - |  | 164130000006ZG9 599,5026，順山 、士林、東元或 同等品 | 電氣及配電 | 配電盤箱
貳.二.1.6.6 |  | 比流器，LV-CT 100A/5A 40VA 600V MOLD- TYPE |  |  | 只 | 3 |  |  | - - - |  | 162911000006ZB0 2,士林、巧力或 同等品 | 電氣及配電 | 配電盤箱
貳.二.1.6.7 |  | 集合式數位電表，LCD顯示,含3-51次A及 V各次諧波及 A,V,KW最大最小值及時間顯 |  |  | 組 | 1 |  |  | - - |  | 162930000008ZG0 503,PROVAR、A- | 電氣及配電 | 配電盤箱
|  | 示,故障紀錄,電壓驟升降保護,64M記憶體, 2組ALARM接點,IP54,W/RS485,法人測試報 告 | [6 empty] | - - - |  | B、PML 或同等品 | 電氣及配電 | 配電盤箱
貳.二.1.6.8 |  | 低壓突波抑制裝置，突波吸收器 1P 50KA, 符合SCCR200KA, 附故障指示,法人機構測 試報告 |  |  | 只 | 4 |  |  | - - - |  | 1648100006ZG050 3,RAYCAP、MEM、 EATON或同等品 | 電氣及配電 | 配電盤箱
貳.二.1.6.9 |  | 低壓配電盤，HRC-FUSE 50A 附座 |  |  | 只 | 4 |  |  | - - - |  | 1640100004ZG051 3,VT、 ABB、B/ M 或同等品 | 電氣及配電 | 配電盤箱
貳.二.1.6.10 |  | 低壓配電盤，D-FUSE 2A 附座 |  |  | 式 | 1 |  |  | - - |  | 1640100004ZG051 4 | 電氣及配電 | 配電盤箱
| 投標廠商： |  | [印] | 負責人： |  |  | [印]
國立臺灣大學醫學院附設醫院
詳細價目表（工種：電氣及配電）
115年6月15日
第13頁共26頁
工程名稱 |  | 西址六東1樓(6E1)內科加護病房暨特殊病原科技照護示範中心整 修工程 | [5 empty] | 會計科目
施工地點 |  | 臺北市 | [5 empty] | 工程編號 | FB24033360_V6
項 次 |  | 項 目 及 說 明 |  |  | 單 位 | 數 量 |  | 單 價 | 複 價 |  | 編碼(備註) | 工種分類 | 分類／界面說明（摘要）
貳.二.1.6.11 |  | 低壓配電盤，BUS BAR & SUPPORT |  |  | 式 | 1 |  |  | - - |  | 1640100004ZG051 5 | 電氣及配電 | 配電盤箱
貳.二.1.6.12 |  | 低壓配電盤，電線、壓克力銘牌及另料 |  |  | 式 | 1 |  |  | - - |  | 1640100004ZG051 6 | 電氣及配電 | 配電盤箱
貳.二.1.6.13 |  | 低壓配電盤，安裝工資 |  |  | 式 | 1 |  |  | - - |  | 1640100004ZG051 7 | 電氣及配電 | 配電盤箱
貳.二.1.7 |  | PL4-E18 PANEL |  |  |  | 1 |  | - | -
貳.二.1.7.1 |  | 產品，分電箱，CASE 2.0t m/m 鋼板烤漆 (符合TAF實驗室認證及ISO9001合格 廠商及401合格廠商) |  |  | 座 | 1 |  |  | - - - |  | M16471000000AZG 0503,英電舍、大 同、南亞 | 電氣及配電 | 配電盤箱
貳.二.1.7.2 |  | 無熔線斷路器，NFB 3P 100AF 50AT 10KA 200V |  |  | 只 | 1 |  |  | - - - - |  | 164110000006ZG0 5137,5137，順山 、士林、東元或 同等品 | 電氣及配電 | 配電盤箱
貳.二.1.7.3 |  | 無熔線斷路器，NFB 1P 100AF 20AT 10KA 115V |  |  | 只 | 16 |  |  | - - - - |  | 164110000006ZG0 5147,5147，順山 、士林、東元或 同等品 | 電氣及配電 | 配電盤箱
貳.二.1.7.4 |  | 比流器，LV-CT 50A/5A 40VA 600V MOLD- |  |  | 只 | 3 |  |  | - |  | 162911000006ZG0 | 電氣及配電 | 配電盤箱
|  | TYPE | [6 empty] | - - |  | 503,503，士林、 巧力或同等品 | 電氣及配電 | 配電盤箱
貳.二.1.7.5 |  | 集合式數位電表，LCD顯示,含3-51次A及 V各次諧波及 A,V,KW最大最小值及時間顯 示,故障紀錄,電壓驟升降保護,64M記憶體, 2組ALARM接點,IP54,W/RS485,法人測試報 告 |  |  | 組 | 1 |  |  | - - - - - |  | 162930000008ZG0 504,PROVAR、A- B、PML 或同等品 | 電氣及配電 | 配電盤箱
貳.二.1.7.6 |  | 低壓突波抑制裝置，突波吸收器 1P 50KA, 符合SCCR200KA, 附故障指示,法人機構測 試報告 |  |  | 只 | 4 |  |  | - - - |  | 1648100006ZG050 3,RAYCAP、MEM、 EATON或同等品 | 電氣及配電 | 配電盤箱
| 投標廠商： |  | [印] | 負責人： |  |  | [印]
國立臺灣大學醫學院附設醫院
詳細價目表（工種：電氣及配電）
115年6月15日
第14頁共26頁
工程名稱 |  | 西址六東1樓(6E1)內科加護病房暨特殊病原科技照護示範中心整 修工程 | [5 empty] | 會計科目
施工地點 |  | 臺北市 | [5 empty] | 工程編號 | FB24033360_V6
項 次 |  | 項 目 及 說 明 |  |  | 單 位 | 數 量 |  | 單 價 | 複 價 |  | 編碼(備註) | 工種分類 | 分類／界面說明（摘要）
貳.二.1.7.7 |  | 低壓配電盤，HRC-FUSE 50A 附座 |  |  | 只 | 4 |  |  | - - - |  | 1640100004ZG051 3,VT、 ABB、B/ M 或同等品 | 電氣及配電 | 配電盤箱
貳.二.1.7.8 |  | 低壓配電盤，D-FUSE 2A 附座 |  |  | 式 | 1 |  |  | - - |  | 1640100004ZG051 4 | 電氣及配電 | 配電盤箱
貳.二.1.7.9 |  | 低壓配電盤，BUS BAR & SUPPORT |  |  | 式 | 1 |  |  | - - |  | 1640100004ZG051 5 | 電氣及配電 | 配電盤箱
貳.二.1.7.10 |  | 低壓配電盤，電線、壓克力銘牌及另料 |  |  | 式 | 1 |  |  | - - |  | 1640100004ZG051 6 | 電氣及配電 | 配電盤箱
貳.二.1.7.11 |  | 低壓配電盤，安裝工資 |  |  | 式 | 1 |  |  | - - |  | 1640100004ZG051 7 | 電氣及配電 | 配電盤箱
貳.二.1.8 |  | EPL4-1D-1A1 PANEL |  |  |  | 1 |  | - | -
貳.二.1.8.1 |  | 產品，分電箱，CASE 2.0t m/m 鋼板烤漆 (符合TAF實驗室認證及ISO9001合格 廠商及401合格廠商) |  |  | 座 | 1 |  |  | - - - - |  | M16471000000AZG 05038,05038，英 電舍、大同、南 亞 | 電氣及配電 | 配電盤箱
貳.二.1.8.2 |  | 無熔線斷路器，NFB 3P 225AF 200AT 10KA 200V |  |  | 只 | 1 |  |  | - - - |  | 164110000006ZB0 2,順山、士林、 東元或同等品 | 電氣及配電 | 配電盤箱
貳.二.1.8.3 |  | 無熔線斷路器，NFB 3P 100AF 75AT |  |  | 只 | 1 |  |  | - |  | 164110000006ZG9 | 電氣及配電 | 配電盤箱
|  | 10KA 200V | [6 empty] | - - - |  | 5126,5126，順山 、士林、東元或 同等品 | 電氣及配電 | 配電盤箱
貳.二.1.8.4 |  | 無熔線斷路器，NFB 1P 100AF 20AT 10KA 115V |  |  | 只 | 27 |  |  | - - - - |  | 164110000006ZG0 5128A,5128A，順 山、士林、東元 或同等品 | 電氣及配電 | 配電盤箱
| 投標廠商： |  | [印] | 負責人： |  |  | [印]
國立臺灣大學醫學院附設醫院
詳細價目表（工種：電氣及配電）
115年6月15日
第15頁共26頁
工程名稱 |  | 西址六東1樓(6E1)內科加護病房暨特殊病原科技照護示範中心整 修工程 | [5 empty] | 會計科目
施工地點 |  | 臺北市 | [5 empty] | 工程編號 | FB24033360_V6
項 次 |  | 項 目 及 說 明 |  |  | 單 位 | 數 量 |  | 單 價 | 複 價 |  | 編碼(備註) | 工種分類 | 分類／界面說明（摘要）
貳.二.1.8.5 |  | 漏電斷路器，RCBO 1P 100AF 20AT 10KA 115V 30mA 0.1Sec |  |  | 只 | 10 |  |  | - - - - |  | 164130000006ZG9 599,5026，順山 、士林、東元或 同等品 | 電氣及配電 | 配電盤箱
貳.二.1.8.6 |  | 比流器，LV-CT 200A/5A 40VA 600V MOLD- TYPE |  |  | 只 | 3 |  |  | - - - |  | 162911000006ZB0 3,士林、巧力或 同等品 | 電氣及配電 | 配電盤箱
貳.二.1.8.7 |  | 集合式數位電表，LCD顯示,含3-51次A及 V各次諧波及 A,V,KW最大最小值及時間顯 示,故障紀錄,電壓驟升降保護,64M記憶體, 2組ALARM接點,IP54,W/RS485,法人測試報 告 |  |  | 組 | 1 |  |  | - - - - - |  | 162930000008ZG0 503,PROVAR、A- B、PML 或同等品 | 電氣及配電 | 配電盤箱
貳.二.1.8.8 |  | 低壓突波抑制裝置，突波吸收器 1P 50KA, 符合SCCR200KA, 附故障指示,法人機構測 試報告 |  |  | 只 | 4 |  |  | - - - |  | 1648100006ZG050 3,RAYCAP、MEM、 EATON或同等品 | 電氣及配電 | 配電盤箱
貳.二.1.8.9 |  | 低壓配電盤，HRC-FUSE 50A 附座 |  |  | 只 | 4 |  |  | - - - |  | 1640100004ZG051 3,VT、 ABB、B/ M 或同等品 | 電氣及配電 | 配電盤箱
貳.二.1.8.10 |  | 低壓配電盤，D-FUSE 2A 附座 |  |  | 式 | 1 |  |  | - - |  | 1640100004ZG051 4 | 電氣及配電 | 配電盤箱
貳.二.1.8.11 |  | 低壓配電盤，BUS BAR & SUPPORT |  |  | 式 | 1 |  |  | - - |  | 1640100004ZG051 58 | 電氣及配電 | 配電盤箱
貳.二.1.8.12 |  | 低壓配電盤，電線、壓克力銘牌及另料 |  |  | 式 | 1 |  |  | - |  | 1640100004ZG051 | 電氣及配電 | 配電盤箱
[9 empty] | - |  | 68 | 電氣及配電 | 配電盤箱
貳.二.1.8.13 |  | 低壓配電盤，安裝工資 |  |  | 式 | 1 |  |  | - - |  | 1640100004ZG051 78 | 電氣及配電 | 配電盤箱
貳.二.1.9 |  | EPL4-E18 PANEL |  |  |  | 1 |  | - | -
貳.二.1.9.1 |  | 產品，分電箱，CASE 2.0t m/m 鋼板烤漆 (符合TAF實驗室認證及ISO9001合格 廠商及401合格廠商) |  |  | 座 | 1 |  |  | - - - |  | M16471000000AZG 05038,英電舍、 大同、南亞 | 電氣及配電 | 配電盤箱
| 投標廠商： |  | [印] | 負責人： |  |  | [印]
國立臺灣大學醫學院附設醫院
詳細價目表（工種：電氣及配電）
115年6月15日
第16頁共26頁
工程名稱 |  | 西址六東1樓(6E1)內科加護病房暨特殊病原科技照護示範中心整 修工程 | [5 empty] | 會計科目
施工地點 |  | 臺北市 | [5 empty] | 工程編號 | FB24033360_V6
項 次 |  | 項 目 及 說 明 |  |  | 單 位 | 數 量 |  | 單 價 | 複 價 |  | 編碼(備註) | 工種分類 | 分類／界面說明（摘要）
貳.二.1.9.2 |  | 無熔線斷路器，NFB 3P 100AF 75AT 10KA 200V |  |  | 只 | 1 |  |  | - - - - |  | 164110000006ZG9 5126,5126，順山 、士林、東元或 同等品 | 電氣及配電 | 配電盤箱
貳.二.1.9.3 |  | 無熔線斷路器，NFB 1P 100AF 20AT 10KA 115V |  |  | 只 | 29 |  |  | - - - - |  | 164110000006ZG0 5128,5118，順山 、士林、東元或 同等品 | 電氣及配電 | 配電盤箱
貳.二.1.9.4 |  | 漏電斷路器，RCBO 1P 100AF 20AT 10KA 115V 30mA 0.1Sec |  |  | 只 | 7 |  |  | - - - - |  | 164130000006ZG9 599,5026，順山 、士林、東元或 同等品 | 電氣及配電 | 配電盤箱
貳.二.1.9.5 |  | 比流器，LV-CT 100A/5A 40VA 600V MOLD- TYPE |  |  | 只 | 3 |  |  | - - - |  | 162911000006ZB0 2,士林、巧力或 同等品 | 電氣及配電 | 配電盤箱
貳.二.1.9.6 |  | 集合式數位電表，LCD顯示,含3-51次A及 V各次諧波及 A,V,KW最大最小值及時間顯 示,故障紀錄,電壓驟升降保護,64M記憶體, 2組ALARM接點,IP54,W/RS485,法人測試報 告 |  |  | 組 | 1 |  |  | - - - - - |  | 162930000008ZG0 503,PROVAR、A- B、PML 或同等品 | 電氣及配電 | 配電盤箱
貳.二.1.9.7 |  | 低壓突波抑制裝置，突波吸收器 1P 50KA, 符合SCCR200KA, 附故障指示,法人機構測 試報告 |  |  | 只 | 4 |  |  | - - - |  | 1648100006ZG050 3,RAYCAP、MEM、 EATON或同等品 | 電氣及配電 | 配電盤箱
貳.二.1.9.8 |  | 低壓配電盤，HRC-FUSE 50A 附座 |  |  | 只 | 4 |  |  | - - - |  | 1640100004ZG051 3,VT、 ABB、B/ M 或同等品 | 電氣及配電 | 配電盤箱
貳.二.1.9.9 |  | 低壓配電盤，D-FUSE 2A 附座 |  |  | 式 | 1 |  |  | - - |  | 1640100004ZG051 4 | 電氣及配電 | 配電盤箱
| 投標廠商： |  | [印] | 負責人： |  |  | [印]
國立臺灣大學醫學院附設醫院
詳細價目表（工種：電氣及配電）
115年6月15日
第17頁共26頁
工程名稱 |  | 西址六東1樓(6E1)內科加護病房暨特殊病原科技照護示範中心整 修工程 | [5 empty] | 會計科目
施工地點 |  | 臺北市 | [5 empty] | 工程編號 | FB24033360_V6
項 次 |  | 項 目 及 說 明 |  |  | 單 位 | 數 量 |  | 單 價 | 複 價 |  | 編碼(備註) | 工種分類 | 分類／界面說明（摘要）
貳.二.1.9.10 |  | 低壓配電盤，BUS BAR & SUPPORT |  |  | 式 | 1 |  |  | - - |  | 1640100004ZG051 58 | 電氣及配電 | 配電盤箱
貳.二.1.9.11 |  | 低壓配電盤，電線、壓克力銘牌及另料 |  |  | 式 | 1 |  |  | - - |  | 1640100004ZG051 68 | 電氣及配電 | 配電盤箱
貳.二.1.9.12 |  | 低壓配電盤，安裝工資 |  |  | 式 | 1 |  |  | - - |  | 1640100004ZG051 78 | 電氣及配電 | 配電盤箱
貳.二.1.10 |  | UPL-E18 PANEL |  |  |  | 1 |  | - | -
貳.二.1.10.1 |  | 產品，分電箱，CASE 2.0t m/m 鋼板烤漆 (符合TAF實驗室認證及ISO9001合格 廠商及401合格廠商) |  |  | 座 | 1 |  |  | - - - |  | M16471000000AZG 0503,英電舍、大 同、南亞 | 電氣及配電 | 配電盤箱
貳.二.1.10.2 |  | 無熔線斷路器，NFB 3P 100AF 50AT 10KA 200V |  |  | 只 | 1 |  |  | - - |  | 164110000006ZG0 5137 | 電氣及配電 | 配電盤箱
貳.二.1.10.3 |  | 無熔線斷路器，NFB 1P 100AF 20AT 10KA 115V |  |  | 只 | 8 |  |  | - - - - |  | 164110000006ZG0 51410,51410，順 山、士林、東元 或同等品 | 電氣及配電 | 配電盤箱
貳.二.1.10.4 |  | 漏電斷路器，RCBO 1P 100AF 20AT 10KA 115V 30mA 0.1Sec |  |  | 只 | 2 |  |  | - - - - |  | 164130000006ZG9 599,5026，順山 、士林、東元或 同等品 | 電氣及配電 | 配電盤箱
貳.二.1.10.5 |  | 比流器，LV-CT 50A/5A 40VA 600V MOLD- TYPE |  |  | 只 | 3 |  |  | - - - |  | 162911000006ZG0 506,士林、巧力 或同等品 | 電氣及配電 | 配電盤箱
貳.二.1.10.6 |  | 集合式數位電表，LCD顯示,含3-51次A及 V各次諧波及 A,V,KW最大最小值及時間顯 |  |  | 組 | 1 |  |  | - - |  | 162930000008ZG0 504,PROVAR、A- | 電氣及配電 | 配電盤箱
|  | 示,故障紀錄,電壓驟升降保護,64M記憶體, 2組ALARM接點,IP54,W/RS485,法人測試報 告 | [6 empty] | - - - |  | B、PML 或同等品 | 電氣及配電 | 配電盤箱
| 投標廠商： |  | [印] | 負責人： |  |  | [印]
國立臺灣大學醫學院附設醫院
詳細價目表（工種：電氣及配電）
115年6月15日
第18頁共26頁
工程名稱 |  | 西址六東1樓(6E1)內科加護病房暨特殊病原科技照護示範中心整 修工程 | [5 empty] | 會計科目
施工地點 |  | 臺北市 | [5 empty] | 工程編號 | FB24033360_V6
項 次 |  | 項 目 及 說 明 |  |  | 單 位 | 數 量 |  | 單 價 | 複 價 |  | 編碼(備註) | 工種分類 | 分類／界面說明（摘要）
貳.二.1.10.7 |  | 低壓突波抑制裝置，突波吸收器 1P 50KA, 符合SCCR200KA, 附故障指示,法人機構測 試報告 |  |  | 只 | 4 |  |  | - - - |  | 1648100006ZG050 3,RAYCAP、MEM、 EATON或同等品 | 電氣及配電 | 配電盤箱
貳.二.1.10.8 |  | 低壓配電盤，HRC-FUSE 50A 附座 |  |  | 只 | 4 |  |  | - - - |  | 1640100004ZG051 3,VT、 ABB、B/ M 或同等品 | 電氣及配電 | 配電盤箱
貳.二.1.10.9 |  | 低壓配電盤，D-FUSE 2A 附座 |  |  | 式 | 1 |  |  | - - |  | 1640100004ZG051 4 | 電氣及配電 | 配電盤箱
貳.二.1.10.10 |  | 低壓配電盤，BUS BAR & SUPPORT |  |  | 式 | 1 |  |  | - - |  | 1640100004ZG051 5 | 電氣及配電 | 配電盤箱
貳.二.1.10.11 |  | 低壓配電盤，電線、壓克力銘牌及另料 |  |  | 式 | 1 |  |  | - - |  | 1640100004ZG051 6 | 電氣及配電 | 配電盤箱
貳.二.1.10.12 |  | 低壓配電盤，安裝工資 |  |  | 式 | 1 |  |  | - - |  | 1640100004ZG051 7 | 電氣及配電 | 配電盤箱
貳.二.1.11 |  | RO PANEL |  |  |  | 1 |  | - | -
貳.二.1.11.1 |  | 產品，分電箱，CASE 2.0t m/m 鋼板烤漆 (符合TAF實驗室認證及ISO9001合格 廠商及401合格廠商) |  |  | 座 | 1 |  |  | - - - - |  | M16471000000AZG 0512,英電舍、大 同、南亞或同等 品 | 電氣及配電 | 配電盤箱
貳.二.1.11.2 |  | 無熔線斷路器，NFB 3P 100AF 30AT 15KA 380V |  |  | 只 | 1 |  |  | - - - - |  | 164110000006ZG0 51312,順山、士 林、東元或同等 品 | 電氣及配電 | 配電盤箱
貳.二.1.11.3 |  | 漏電斷路器，RCBO 1P 100AF 20AT 15KA 220V 30mA 0.1Sec |  |  | 只 | 7 |  |  | - - - |  | 164130000006ZG9 598,順山、士林 、東元或同等品 | 電氣及配電 | 配電盤箱
貳.二.1.11.4 |  | 漏電斷路器，RCBO 1P 100AF 15AT 15KA |  |  | 只 | 2 |  |  | - |  | 164130000006ZG9 | 電氣及配電 | 配電盤箱
|  | 220V 30mA 0.1Sec | [6 empty] | - - |  | 597,順山、士林 、東元或同等品 | 電氣及配電 | 配電盤箱
| 投標廠商： |  | [印] | 負責人： |  |  | [印]
國立臺灣大學醫學院附設醫院
詳細價目表（工種：電氣及配電）
115年6月15日
第19頁共26頁
工程名稱 |  | 西址六東1樓(6E1)內科加護病房暨特殊病原科技照護示範中心整 修工程 | [5 empty] | 會計科目
施工地點 |  | 臺北市 | [5 empty] | 工程編號 | FB24033360_V6
項 次 |  | 項 目 及 說 明 |  |  | 單 位 | 數 量 |  | 單 價 | 複 價 |  | 編碼(備註) | 工種分類 | 分類／界面說明（摘要）
貳.二.1.11.5 |  | 低壓突波抑制裝置，突波吸收器 1P 50KA, 符合SCCR200KA, 附故障指示,法人機構測 試報告 |  |  | 只 | 4 |  |  | - - - |  | 1648100006ZG050 3,RAYCAP、MEM、 EATON或同等品 | 電氣及配電 | 配電盤箱
貳.二.1.11.6 |  | 低壓配電盤，HRC-FUSE 50A 附座 |  |  | 只 | 4 |  |  | - - - |  | 1640100004ZG051 3,VT、 ABB、B/ M 或同等品 | 電氣及配電 | 配電盤箱
貳.二.1.11.7 |  | 儀表、電驛及控制裝置，MS 100VA 220V |  |  | 只 | 8 |  |  | - - - |  | 162910000006ZG0 501,順山、士林 、東元或同等品 | 電氣及配電 | 配電盤箱
貳.二.1.11.8 |  | 儀表、電驛及控制裝置，EX交替電驛 |  |  | 只 | 3 |  |  | - - - |  | 162910000006ZG0 502,國際、歐姆 龍或同等品 | 電氣及配電 | 配電盤箱
貳.二.1.11.9 |  | 儀表、電驛及控制裝置，FS水位控制器組 |  |  | 組 | 3 |  |  | - - - |  | 162910000008ZG0 502,國際、歐姆 龍或同等品 | 電氣及配電 | 配電盤箱
貳.二.1.11.10 |  | 儀表、電驛及控制裝置，TIMER 0~~24HR 停電保持型 |  |  | 只 | 1 |  |  | - - - |  | 162910000006ZG0 503,國際、歐姆 龍或同等品 | 電氣及配電 | 配電盤箱
貳.二.1.11.11 |  | 儀表、電驛及控制裝置，CS:22Ø 1a.1b |  |  | 只 | 3 |  |  | - - - |  | 162910000006ZG0 504,台製品或同 等品 | 電氣及配電 | 配電盤箱
貳.二.1.11.12 |  | 儀表、電驛及控制裝置，PB/PL |  |  | 只 | 16 |  |  | - - |  | 162910000006ZG0 505 | 電氣及配電 | 配電盤箱
貳.二.1.11.13 |  | 低壓配電盤，BUS BAR & SUPPORT |  |  | 式 | 1 |  |  | - - |  | 1640100004ZG051 5 | 電氣及配電 | 配電盤箱
貳.二.1.11.14 |  | 低壓配電盤，電線、壓克力銘牌及另料 |  |  | 式 | 1 |  |  | - - |  | 1640100004ZG051 6 | 電氣及配電 | 配電盤箱
貳.二.1.11.15 |  | 低壓配電盤，安裝工資 |  |  | 式 | 1 |  |  | - |  | 1640100004ZG051 | 電氣及配電 | 配電盤箱
[9 empty] | - |  | 7 | 電氣及配電 | 配電盤箱
貳.二.1.12 |  | 5W1 PANEL |  |  |  | 1 |  | - | -
| 投標廠商： |  | [印] | 負責人： |  |  | [印]
國立臺灣大學醫學院附設醫院
詳細價目表（工種：電氣及配電）
115年6月15日
第20頁共26頁
工程名稱 |  | 西址六東1樓(6E1)內科加護病房暨特殊病原科技照護示範中心整 修工程 | [5 empty] | 會計科目
施工地點 |  | 臺北市 | [5 empty] | 工程編號 | FB24033360_V6
項 次 |  | 項 目 及 說 明 |  |  | 單 位 | 數 量 |  | 單 價 | 複 價 |  | 編碼(備註) | 工種分類 | 分類／界面說明（摘要）
貳.二.1.12.1 |  | 產品，分電箱，CASE 2.0t m/m 鋼板烤漆 (符合TAF實驗室認證及ISO9001合格 廠商及401合格廠商) |  |  | 座 | 1 |  |  | - - - |  | M16471000000AZG 0512 | 電氣及配電 | 配電盤箱
貳.二.1.12.2 |  | 無熔線斷路器，NFB 3P 100AF 50AT 10KA 200V |  |  | 只 | 1 |  |  | - - |  | 164110000006ZG0 5137 | 電氣及配電 | 配電盤箱
貳.二.1.12.3 |  | 無熔線斷路器，NFB 3P 100AF 30AT 10KA 200V |  |  | 只 | 1 |  |  | - - - |  | 164110000006ZG0 599,順山、士林 、東元或同等品 | 電氣及配電 | 配電盤箱
貳.二.1.12.4 |  | 無熔線斷路器，NFB 1P 100AF 20AT 10KA 115V |  |  | 只 | 5 |  |  | - - |  | 164110000006ZG0 5147 | 電氣及配電 | 配電盤箱
貳.二.1.12.5 |  | 低壓配電盤，BUS BAR & SUPPORT |  |  | 式 | 1 |  |  | - - |  | 1640100004ZG051 5 | 電氣及配電 | 配電盤箱
貳.二.1.12.6 |  | 低壓配電盤，電線、壓克力銘牌及另料 |  |  | 式 | 1 |  |  | - - |  | 1640100004ZG051 6 | 電氣及配電 | 配電盤箱
貳.二.1.12.7 |  | 低壓配電盤，安裝工資 |  |  | 式 | 1 |  |  | - - |  | 1640100004ZG051 7 | 電氣及配電 | 配電盤箱
貳.二.1.13 |  | 醫用隔離盤 1∮10KVA 每套內含組件如下: (12迴路) |  |  |  | 1 |  | - | - |  | 詳規範，材料為 UL認證品
貳.二.1.13.1 |  | CASE:箱體SS41烤漆，門板不銹鋼 |  |  | 座 | 6 |  |  | - |  |  | 電氣及配電 | 醫用隔離電源
貳.二.1.13.2 |  | 醫療用單相隔離變壓器 10KVA P:1∮2W 220V S:1∮3W110/220V |  |  | 台 | 6 |  |  | - - |  | SQ-D, GE, EATON或同等品 | 電氣及配電 | 醫用隔離電源
貳.二.1.13.3 |  | NFB 2P 60AT 220V 10KA |  |  | 只 | 12 |  |  | - - |  | SQ-D, GE, EATON或同等品 | 電氣及配電 | 醫用隔離電源
貳.二.1.13.4 |  | NFB 2P 40A 10KA/110V |  |  | 只 | 6 |  |  | - - |  | SQ-D, GE, EATON或同等品 | 電氣及配電 | 醫用隔離電源
貳.二.1.13.5 |  | NFB 2P 20A 10KA/110V |  |  | 只 | 72 |  |  | - - |  | SQ-D, GE, EATON或同等品 | 電氣及配電 | 醫用隔離電源
貳.二.1.13.6 |  | 絕緣、負載及溫度監視器 |  |  | 只 | 72 |  |  | - |  | SQ-D, GE, | 電氣及配電 | 醫用隔離電源
| 投標廠商： |  | [印] | 負責人： |  |  | [印]
國立臺灣大學醫學院附設醫院
詳細價目表（工種：電氣及配電）
115年6月15日
第21頁共26頁
工程名稱 |  | 西址六東1樓(6E1)內科加護病房暨特殊病原科技照護示範中心整 修工程 | [5 empty] | 會計科目
施工地點 |  | 臺北市 | [5 empty] | 工程編號 | FB24033360_V6
項 次 |  | 項 目 及 說 明 |  |  | 單 位 | 數 量 |  | 單 價 | 複 價 |  | 編碼(備註) | 工種分類 | 分類／界面說明（摘要）
[9 empty] | - - - |  | EATON或同等品 SQ-D, GE, EATON或同等品 | 電氣及配電 | 醫用隔離電源
貳.二.1.13.7 |  | 12迴路洩漏電流定位器 |  |  | 組 | 6 |  |  | - |  |  | 電氣及配電 | 醫用隔離電源
貳.二.1.13.8 |  | 遠端警報顯示器 |  |  | 只 | 6 |  |  | - |  |  | 電氣及配電 | 醫用隔離電源
貳.二.1.13.9 |  | 電源轉換器 |  |  | 只 | 6 |  |  | - |  |  | 電氣及配電 | 醫用隔離電源
貳.二.1.13.10 |  | 過載監測CT |  |  | 組 | 6 |  |  | - |  |  | 電氣及配電 | 醫用隔離電源
貳.二.1.13.11 |  | D-FUSE 6A及MCCB插入座 |  |  | 組 | 6 |  |  | - |  |  | 電氣及配電 | 醫用隔離電源
貳.二.1.13.12 |  | 線槽五金及另料 |  |  | 式 | 6 |  |  | - |  |  | 電氣及配電 | 醫用隔離電源
貳.二.1.13.13 |  | 組裝及測試 |  |  | 式 | 6 |  |  | - |  |  | 電氣及配電 | 醫用隔離電源
貳.二.1.14 |  | 隔離盤訊號轉換箱 |  |  | 式 | 1 |  |  | - |  |  | 電氣及配電 | 配電盤箱
貳.二.1.15 |  | TR:乾式H級附外箱，低噪音45db以下，附 過溫警報裝置(TR 3ψ 20KVA 380V / 200-115V) |  |  | 台 | 1 |  |  | - - - |  | 亞力、富笙、亞 成或同等品 | 電氣及配電 | 配電盤箱
貳.二.1.16 |  | 靜態式不斷電系統，容量80kVA，靜態轉換 開關(警報信號乾接點(正常供電、電池供 電、旁路供電、異常警報)餘詳規範 |  |  | 組 | 1 |  |  | - - - |  | 台達、ATMOS或同 等品 | 電氣及配電 | 配電盤箱
貳.二.1.17 |  | NFB 3P 100AF 100AT 15KA 380V開關函(含 箱體)，電氣室 |  |  | 只 | 1 |  |  | - - |  | 順山、士林、東 元或同等品 | 電氣及配電 | 配電盤箱
貳.二.1.18 |  | 箱體基礎，含落地式配電盤、變壓器設備 RC基礎台座，表面粉光製作，基礎座四周 採C型鋼材質保護 |  |  | 式 | 1 |  |  | - - - |  |  | 電氣及配電 | 配電盤箱
貳.二.1.19 |  | 既設盤體"EP4-1D-1" NFB拆卸及新增工程( 含設備、銅排及拆裝工資) |  |  | 式 | 1 |  |  | - - |  |  | 電氣及配電 | 配電盤箱
貳.二.1.20 |  | 既設盤體"PL4-1D-1A" NFB拆卸及新增工程 (含設備、銅排及拆裝工資) |  |  | 式 | 1 |  |  | - - |  |  | 電氣及配電 | 配電盤箱
貳.二.1.21 |  | 既設盤體"EPL4-1D-1A" NFB拆卸及新增工 程(含設備、銅排及拆裝工資) |  |  | 式 | 1 |  |  | - - |  |  | 電氣及配電 | 配電盤箱
貳.二.1.22 |  | 護理站對面既設盤體與新設盤體整合費用 |  |  | 式 | 1 |  |  | - |  |  | 電氣及配電 | 配電盤箱
貳.二.1.23 |  | 打鑿修補 |  |  | 式 | 1 |  |  | - |  |  | 電氣及配電 | 配電盤箱
| 投標廠商： |  | [印] | 負責人： |  |  | [印]
國立臺灣大學醫學院附設醫院
詳細價目表（工種：電氣及配電）
115年6月15日
第22頁共26頁
工程名稱 |  | 西址六東1樓(6E1)內科加護病房暨特殊病原科技照護示範中心整 修工程 | [5 empty] | 會計科目
施工地點 |  | 臺北市 | [5 empty] | 工程編號 | FB24033360_V6
項 次 |  | 項 目 及 說 明 |  |  | 單 位 | 數 量 |  | 單 價 | 複 價 |  | 編碼(備註) | 工種分類 | 分類／界面說明（摘要）
貳.二.1.24 |  | 盤體固定補強 |  |  | 式 | 1 |  |  | - |  |  | 電氣及配電 | 配電盤箱
貳.二.1.25 |  | 零雜料損耗 |  |  | 式 | 1 |  |  | - |  |  | 電氣及配電 | 配電盤箱
貳.二.1.26 |  | 電力檢測附檢測報告 |  |  | 式 | 1 |  |  | - |  |  | 電氣及配電 | 配電盤箱
貳.二.1.27 |  | 現場按裝,測試調整工資 |  |  | 式 | 1 |  |  | - |  |  | 電氣及配電 | 配電盤箱
貳.二.2 |  | 照明插座設備工程 |  |  |  | 1 |  | - | -
貳.二.2.1 |  | 照明燈具，LED 20Wx3 崁頂式GMP無塵燈具 ,反射板為白色水性霧面烤漆鋁板,附玻璃 燈罩,220V |  |  | 盞 | 36 |  |  | - - - |  | 165050000AZG050 4,飛利浦或同等 品 | 電氣及配電 | 照明插座
貳.二.2.2 |  | 照明燈具，LED T-Bar燈 25W 2呎*2呎 節 能標章 |  |  | 盞 | 77 |  |  | - - - |  | 165050000AZG050 5,飛利浦或同等 品 | 電氣及配電 | 照明插座
貳.二.2.3 |  | 照明燈具，LED 吸頂燈 25W 2呎*2呎 節能 標章 |  |  | 盞 | 10 |  |  | - - - |  | 165050000AZG050 6,飛利浦或同等 品 | 電氣及配電 | 照明插座
貳.二.2.4 |  | 照明燈具，層板燈 LED 20Wx1 |  |  | 盞 | 4 |  |  | - - - |  | 165050000AZG050 8,飛利浦或同等 品 | 電氣及配電 | 照明插座
貳.二.2.5 |  | 照明燈具，嵌入式筒燈 LED 15W ,220V 節能標章 |  |  | 盞 | 20 |  |  | - - - |  | 165050000AZG050 9,飛利浦或同等 品 | 電氣及配電 | 照明插座
貳.二.2.6 |  | 照明燈具，嵌入式筒燈 LED 16W ,220V |  |  | 盞 | 5 |  |  | - - - |  | 165050000AZG051 0,飛利浦或同等 品 | 電氣及配電 | 照明插座
貳.二.2.7 |  | 照明控制開關，單切螢光開關15A 220V,附 金屬蓋板 |  |  | 只 | 91 |  |  | - - |  | 1658100006ZG050 1,國際或同等品 | 電氣及配電 | 照明插座
貳.二.2.8 |  | 照明控制開關，單切螢光開關(中型尺寸) 15A 220V,附金屬蓋板(自動門開關用) |  |  | 只 | 12 |  |  | - - |  | 1658100006ZG050 2,國際或同等品 | 電氣及配電 | 照明插座
貳.二.2.9 |  | 照明控制開關，雙切螢光開關15A 220V,附 金屬蓋板 |  |  | 只 | 68 |  |  | - - |  | 1658100006ZG050 3,國際或同等品 | 電氣及配電 | 照明插座
貳.二.2.10 |  | 照明控制開關，感應開關(感測半徑3.5M以 |  |  | 只 | 1 |  |  | - |  | 1658100006ZG050 | 電氣及配電 | 照明插座
| 投標廠商： |  | [印] | 負責人： |  |  | [印]
國立臺灣大學醫學院附設醫院
詳細價目表（工種：電氣及配電）
115年6月15日
第23頁共26頁
工程名稱 |  | 西址六東1樓(6E1)內科加護病房暨特殊病原科技照護示範中心整 修工程 | [5 empty] | 會計科目
施工地點 |  | 臺北市 | [5 empty] | 工程編號 | FB24033360_V6
項 次 |  | 項 目 及 說 明 |  |  | 單 位 | 數 量 |  | 單 價 | 複 價 |  | 編碼(備註) | 工種分類 | 分類／界面說明（摘要）
|  | 上) | [6 empty] | - |  | 4,國際或同等品 | 電氣及配電 | 照明插座
貳.二.2.11 |  | 接線裝置，雙連暗插座15A 115V 附原廠白 色蓋板,接地型(5.5m㎡絞線用) |  |  | 只 | 554 |  |  | - - - - - - - |  | 1615000006ZG050 1,國際,東芝或同 等品(緊急迴路插 座本體,採用紅色 ,UPS插座迴路插 座本體,採用棕色 ) | 電氣及配電 | 照明插座
貳.二.2.12 |  | 接線裝置，單連暗插座15A 115V 附原廠白 色蓋板,接地型(5.5m㎡絞線用) |  |  | 只 | 121 |  |  | - - - - - - |  | 1615000006ZG050 3,(緊急迴路插座 本體,採用紅色, UPS插座迴路插座 本體,採用棕色國 際或同等品) | 電氣及配電 | 照明插座
貳.二.2.13 |  | 接線裝置，單連暗插座15A 250V 附金屬蓋 板,接地型 (5.5m㎡絞線用) |  |  | 只 | 158 |  |  | - - - - - - |  | 1615000006ZG050 4,(緊急迴路插座 本體,採用紅色, UPS插座迴路插座 本體,採用棕色國 際或同等品) | 電氣及配電 | 照明插座
貳.二.2.14 |  | 插座用蓋板，插座加裝壓克力防水罩或防 滴蓋板(詳圖說) |  |  | 式 | 1 |  |  | - - - |  | 16150L0006ZG050 1,尺寸請參考本 院既有型式 | 電氣及配電 | 照明插座
貳.二.2.15 |  | 計量與計價，燈具補強固定及綁鐵絲防墜( 含配件) |  |  | 式 | 1 |  |  | - - |  | 0127100004ZGM30 501,# | 電氣及配電 | 照明插座
貳.二.2.16 |  | 計量與計價，四角/八角鍍鋅BOX附蓋板， t=1.6mm |  |  | 式 | 1 |  |  | - - |  | 0127100004ZGM30 502 | 電氣及配電 | 照明插座
| 投標廠商： |  | [印] | 負責人： |  |  | [印]
國立臺灣大學醫學院附設醫院
詳細價目表（工種：電氣及配電）
115年6月15日
第24頁共26頁
工程名稱 |  | 西址六東1樓(6E1)內科加護病房暨特殊病原科技照護示範中心整 修工程 | [5 empty] | 會計科目
施工地點 |  | 臺北市 | [5 empty] | 工程編號 | FB24033360_V6
項 次 |  | 項 目 及 說 明 |  |  | 單 位 | 數 量 |  | 單 價 | 複 價 |  | 編碼(備註) | 工種分類 | 分類／界面說明（摘要）
貳.二.2.17 |  | 計量與計價，工程另料(亦含插座、燈具開 關、自動門、緊急照明燈、避難方向指示 燈及出口門燈之迴路電壓標示等) |  |  | 式 | 1 |  |  | - - - |  | 0127100004ZGM30 503 | 電氣及配電 | 照明插座
貳.二.2.18 |  | 計量與計價，工資(含打鑿修補及復原) |  |  | 式 | 1 |  |  | - - |  | 0127100004ZGM30 504 | 電氣及配電 | 照明插座
貳.二.3 |  | 配管線工程 |  |  |  | 1 |  | - | -
貳.二.3.1 |  | 600V PVC WIRE |  |  |  | 1 |  | - | - |  | 太平洋、伸泰、 宏泰、大山或同 等品
貳.二.3.1.1 |  | 電線及電纜，2.0mm |  |  | M | 13030 |  |  | - - |  | 161200000001ZGM 20501 | 電氣及配電 | 電力配管配線
貳.二.3.1.2 |  | 電線及電纜，5.5m㎡ |  |  | M | 24630 |  |  | - - |  | 161200000001ZGM 20502 | 電氣及配電 | 電力配管配線
貳.二.3.1.3 |  | 電線及電纜，8.0m㎡ |  |  | M | 135 |  |  | - - |  | 161200000001ZGM 20503 | 電氣及配電 | 電力配管配線
貳.二.3.1.4 |  | 電線及電纜，14m㎡ |  |  | M | 125 |  |  | - - |  | 161200000001ZGM 20504 | 電氣及配電 | 電力配管配線
貳.二.3.1.5 |  | 電線及電纜，配線另料(線材5.5mm2含以下 採安全接頭，符合UL、VDE等相關認證) |  |  | 式 | 1 |  |  | - - - - |  | 161200000004ZGM 20501,WAGO、 ENSTO、ADELS或 同等品 | 電氣及配電 | 電力配管配線
貳.二.3.2 |  | 600V XLPE CABLE |  |  |  | 1 |  | - | - |  | 太平洋、伸泰、 宏泰、大山或同 等品
貳.二.3.2.1 |  | 電線及電纜，5.5m㎡ |  |  | M | 290 |  |  | - - |  | 161200000001ZGM 20506 | 電氣及配電 | 電力配管配線
貳.二.3.2.2 |  | 電線及電纜，8.0m㎡ |  |  | M | 470 |  |  | - - |  | 161200000001ZGM 20507 | 電氣及配電 | 電力配管配線
貳.二.3.2.3 |  | 電線及電纜，14m㎡ |  |  | M | 1395 |  |  | - - |  | 161200000001ZGM 20508 | 電氣及配電 | 電力配管配線
| 投標廠商： |  | [印] | 負責人： |  |  | [印]
國立臺灣大學醫學院附設醫院
詳細價目表（工種：電氣及配電）
115年6月15日
第25頁共26頁
工程名稱 |  | 西址六東1樓(6E1)內科加護病房暨特殊病原科技照護示範中心整 修工程 | [5 empty] | 會計科目
施工地點 |  | 臺北市 | [5 empty] | 工程編號 | FB24033360_V6
項 次 |  | 項 目 及 說 明 |  |  | 單 位 | 數 量 |  | 單 價 | 複 價 |  | 編碼(備註) | 工種分類 | 分類／界面說明（摘要）
貳.二.3.2.4 |  | 電線及電纜，22m㎡ |  |  | M | 235 |  |  | - - |  | 161200000001ZGM 20509 | 電氣及配電 | 電力配管配線
貳.二.3.2.5 |  | 電線及電纜，30m㎡ |  |  | M | 150 |  |  | - |  | 161200000001ZGM | 電氣及配電 | 電力配管配線
[9 empty] | - |  | 20510 | 電氣及配電 | 電力配管配線
貳.二.3.2.6 |  | 電線及電纜，100m㎡ |  |  | M | 500 |  |  | - - |  | 161200000001ZGM 20511 | 電氣及配電 | 電力配管配線
貳.二.3.2.7 |  | 電線及電纜，配線另料(線材5.5mm2含以下 採安全接頭，符合UL、VDE等相關認證) |  |  | 式 | 1 |  |  | - - - - |  | 161200000004ZGM 20502,WAGO、 ENSTO、ADELS或 同等品 | 電氣及配電 | 電力配管配線
貳.二.3.3 |  | EMT管(符合CNS2606) |  |  |  | 1 |  | - | - |  | 永銳堅、萬蕙昇 或同等品
貳.二.3.3.1 |  | 管材，E25 |  |  | M | 8505 |  |  | - - |  | 151050000001ZGM 20501 | 電氣及配電 | 電力配管配線
貳.二.3.3.2 |  | 管材，E31 |  |  | M | 65 |  |  | - - |  | 151050000001ZGM 20502 | 電氣及配電 | 電力配管配線
貳.二.3.3.3 |  | 管材，E39 |  |  | M | 165 |  |  | - - |  | 151050000001ZGM 20503 | 電氣及配電 | 電力配管配線
貳.二.3.3.4 |  | 管材，E51 |  |  | M | 15 |  |  | - - |  | 151050000001ZGM 20504 | 電氣及配電 | 電力配管配線
貳.二.3.3.5 |  | 管材，E75 |  |  | M | 110 |  |  | - - |  | 151050000001ZGM 20505 | 電氣及配電 | 電力配管配線
貳.二.3.3.6 |  | 管材，EMT導線管配管另件(符合CNS 6079) |  |  | 式 | 1 |  |  | - - |  | 151050000004ZGM 20501 | 電氣及配電 | 電力配管配線
貳.二.3.4 |  | 計量與計價，管線穿越現有空間及既有牆 面/柱面配管等拆裝復原費用 |  |  | 式 | 1 |  |  | - - |  | 0127100004ZGM20 501 | 電氣及配電 | 電力配管配線
貳.二.3.5 |  | 計量與計價，防水型金屬軟管 |  |  | 式 | 1 |  |  | - - |  | 0127100004ZGM20 502 | 電氣及配電 | 電力配管配線
貳.二.3.6 |  | 計量與計價，拉線箱/管線箱 |  |  | 式 | 1 |  |  | - - |  | 0127100004ZGM20 503 | 電氣及配電 | 電力配管配線
| 投標廠商： |  | [印] | 負責人： |  |  | [印]
國立臺灣大學醫學院附設醫院
詳細價目表（工種：電氣及配電）
115年6月15日
第26頁共26頁
工程名稱 |  | 西址六東1樓(6E1)內科加護病房暨特殊病原科技照護示範中心整 修工程 | [5 empty] | 會計科目
施工地點 |  | 臺北市 | [5 empty] | 工程編號 | FB24033360_V6
項 次 |  | 項 目 及 說 明 |  |  | 單 位 | 數 量 |  | 單 價 | 複 價 |  | 編碼(備註) | 工種分類 | 分類／界面說明（摘要）
貳.二.3.7 |  | 計量與計價，管路固定吊架及五金另料 |  |  | 式 | 1 |  |  | - - |  | 0127100004ZGM20 504 | 電氣及配電 | 電力配管配線
貳.二.3.8 |  | 計量與計價，打鑿修補及復原(管線填封隙 |  |  | 式 | 1 |  |  | - |  | 0127100004ZB01 | 電氣及配電 | 電力配管配線
|  | 封) | [6 empty] | - |  |  | 電氣及配電 | 電力配管配線
貳.二.3.9 |  | 計量與計價，油漆及管路標示 |  |  | 式 | 1 |  |  | - - |  | 0127100004ZGM20 505 | 電氣及配電 | 電力配管配線
貳.二.3.10 |  | 計量與計價，工程另料 |  |  | 式 | 1 |  |  | - - |  | 0127100004ZGM20 506 | 電氣及配電 | 電力配管配線
貳.二.3.11 |  | 計量與計價，工資 |  |  | 式 | 1 |  |  | - |  | 0127100004ZB02 | 電氣及配電 | 電力配管配線
貳.二.4 |  | GATEWAY訊號傳輸工程 |  |  |  | 1 |  | - | -
貳.二.4.1 |  | 計量與計價，用電管理系統-智慧電表型系 統通訊閘道器 |  |  | 只 | 1 |  |  | - - - |  | 012710000DZBICU 01,規格請參考本 院既有型式 | 電氣及配電 | 電表通訊及用電管理
貳.二.4.2 |  | 計量與計價，用電管理系統-智慧電表型系 統通訊閘道器 |  |  | 式 | 1 |  |  | - - - - |  | 0127100004ZBICU 01,電表RS484通 訊串接至閘道器 工程 | 電氣及配電 | 電表通訊及用電管理
貳.二.4.3 |  | 計量與計價，機房閘道器與IT資訊網路點 串接工程 |  |  | 式 | 1 |  |  | - - |  | 0127100004ZBICU 02 | 電氣及配電 | 電表通訊及用電管理
貳.二.4.4 |  | 計量與計價，軟體擴增費用 |  |  | 式 | 1 |  |  | - - |  | 0127100004ZBICU 03 | 電氣及配電 | 電表通訊及用電管理
貳.二.4.5 |  | 計量與計價，系統連接測試費 |  |  | 式 | 1 |  |  | - - |  | 0127100004ZBICU 04 | 電氣及配電 | 電表通訊及用電管理
貳.二.4.6 |  | 計量與計價，工程另料 |  |  | 式 | 1 |  |  | - - |  | 0127100004ZBICU 05 | 電氣及配電 | 電表通訊及用電管理
貳.二.4.7 |  | 計量與計價，工資 |  |  | 式 | 1 |  |  | - - |  | 0127100004ZBICU 06 | 電氣及配電 | 電表通訊及用電管理
貳.二.5 |  | 電機技師竣工查驗簽證費(含取得用電設備 檢驗合格證明) |  |  | 式 | 1 |  |  | - - |  |  | 電氣及配電 | 電表通訊及用電管理
| 投標廠商： |  | [印] | 負責人： |  |  | [印]

## 機電共用線槽線架
國立臺灣大學醫學院附設醫院
詳細價目表（工種：機電共用線槽線架）
115年6月15日
第1頁共2頁
工程名稱 |  | 西址六東1樓(6E1)內科加護病房暨特殊病原科技照護示範中心整 修工程 | [5 empty] | 會計科目
施工地點 |  | 臺北市 | [5 empty] | 工程編號 | FB24033360_V6
項 次 |  | 項 目 及 說 明 |  |  | 單 位 | 數 量 |  | 單 價 | 複 價 |  | 編碼(備註) | 工種分類 | 分類／界面說明（摘要）
貳 |  | 水電設備工程 |  |  |  | 1 |  | - | -
貳.五 |  | 線槽/線架工程(電力、弱電) |  |  |  | 1 |  | - | -
貳.五.1 |  | 密閉式鋁製(鋁合金)線槽(含蓋板及底部沖 孔型)，表面陽極處理 t=2.0m/m(電力) |  |  |  | 1 |  | - | - |  | 靖聖、明男、喬 楠或同等品
貳.五.1.1 |  | 金屬導線槽，600W*100H直式 |  |  | M | 100 |  |  | - - |  | 161360000001ZG0 501 | 機電共用線槽線架 | 電力線槽
貳.五.1.2 |  | 金屬導線槽，600W*100H水平彎頭Ｌ型 |  |  | 只 | 2 |  |  | - - |  | 161360000006ZG0 501 | 機電共用線槽線架 | 電力線槽
貳.五.1.3 |  | 金屬導線槽，600W*100H垂直下降Ｄ型 |  |  | 只 | 1 |  |  | - - |  | 161360000006ZG0 502 | 機電共用線槽線架 | 電力線槽
貳.五.1.4 |  | 金屬導線槽，600W*100H終端封板 |  |  | 只 | 2 |  |  | - - |  | 161360000006ZG0 503 | 機電共用線槽線架 | 電力線槽
貳.五.1.5 |  | 600W鋁拉線保護條 |  |  | 支 | 48 |  |  | - - |  | 161360000006ZG0 504 | 機電共用線槽線架 | 電力線槽
貳.五.2 |  | 鋁製電纜架 t=2.0 m/m 表面陽極處理(弱 電) |  |  |  | 1 |  | - | - |  | 靖聖、明男、喬 楠或同等品
貳.五.2.1 |  | 電線及電纜，600W*100H直式 |  |  | M | 110 |  |  | - |  | 161200000001ZGM | 機電共用線槽線架 | 弱電線架
[9 empty] | - |  | 50501 | 機電共用線槽線架 | 弱電線架
貳.五.2.2 |  | 電線及電纜，600W*100H水平三通Ｔ型 |  |  | 只 | 3 |  |  | - - |  | 161200000006ZGM 0501 | 機電共用線槽線架 | 弱電線架
貳.五.2.3 |  | 電線及電纜，600W*100H終端封板 |  |  | 只 | 5 |  |  | - - |  | 161200000006ZGM 0502 | 機電共用線槽線架 | 弱電線架
貳.五.3 |  | 接地，接地銅片 |  |  | 片 | 105 |  |  | - - |  | 1606100007ZGM05 01 | 機電共用線槽線架 | 共用附件及安裝
貳.五.4 |  | 金屬接合，100H連接片 |  |  | 片 | 205 |  |  | - - |  | 0509000007ZGM05 01 | 機電共用線槽線架 | 共用附件及安裝
貳.五.5 |  | 金屬接合，100H固定勾-不銹鋼304製 |  |  | 片 | 355 |  |  | - - |  | 0509000007ZGM05 02 | 機電共用線槽線架 | 共用附件及安裝
貳.五.6 |  | 金屬接合，100H蓋板夾-不銹鋼304製 |  |  | 片 | 170 |  |  | - - |  | 0509000007ZGM05 03 | 機電共用線槽線架 | 共用附件及安裝
| 投標廠商： |  | [印] | 負責人： |  |  | [印]
國立臺灣大學醫學院附設醫院
詳細價目表（工種：機電共用線槽線架）
115年6月15日
第2頁共2頁
工程名稱 |  | 西址六東1樓(6E1)內科加護病房暨特殊病原科技照護示範中心整 修工程 | [5 empty] | 會計科目
施工地點 |  | 臺北市 | [5 empty] | 工程編號 | FB24033360_V6
項 次 |  | 項 目 及 說 明 |  |  | 單 位 | 數 量 |  | 單 價 | 複 價 |  | 編碼(備註) | 工種分類 | 分類／界面說明（摘要）
貳.五.7 |  | 金屬接合，馬車螺絲-不銹鋼304製 |  |  | 組 | 820 |  |  | - - |  | 0509000008ZGM05 01 | 機電共用線槽線架 | 共用附件及安裝
貳.五.8 |  | 計量與計價，600W鋁吊架*41*41m/m(附保 護套) |  |  | 式 | 1 |  |  | - - |  | 0127100004ZGM50 501 | 機電共用線槽線架 | 共用附件及安裝
貳.五.9 |  | 計量與計價，垂直可調連接片 |  |  | 式 | 1 |  |  | - - |  | 0127100004ZGM50 502 | 機電共用線槽線架 | 共用附件及安裝
貳.五.10 |  | 計量與計價，不銹鋼304製五金另料 |  |  | 式 | 1 |  |  | - - |  | 0127100004ZGM50 503 | 機電共用線槽線架 | 共用附件及安裝
貳.五.11 |  | 計量與計價，打鑿修補及復原(管線填封隙 封) |  |  | 式 | 1 |  |  | - - |  | 0127100004ZB01 | 機電共用線槽線架 | 共用附件及安裝
貳.五.12 |  | 計量與計價，安裝工資 |  |  | 式 | 1 |  |  | - - |  | 0127100004ZGM50 505 | 機電共用線槽線架 | 共用附件及安裝
| 投標廠商： |  | [印] | 負責人： |  |  | [印]

## 網路電話
國立臺灣大學醫學院附設醫院
詳細價目表（工種：網路電話）
115年6月15日
第1頁共2頁
工程名稱 |  | 西址六東1樓(6E1)內科加護病房暨特殊病原科技照護示範中心整 修工程 | [5 empty] | 會計科目
施工地點 |  | 臺北市 | [5 empty] | 工程編號 | FB24033360_V6
項 次 |  | 項 目 及 說 明 |  |  | 單 位 | 數 量 |  | 單 價 | 複 價 |  | 編碼(備註) | 工種分類 | 分類／界面說明（摘要）
壹 |  | 建築裝修工程 |  |  |  | 1 |  | - | -
壹.二 |  | 拆除暨運棄工程 |  |  |  | 1 |  | - | -
壹.二.4 |  | 交換機室MDF線架搬遷及內線拆除及保留專 用迴路 |  |  | 式 | 1 |  |  | - - |  | 0222000004ZG051 1 | 網路電話 | MDF搬遷及保留迴路，網路廠商協作
貳 |  | 水電設備工程 |  |  |  | 1 |  | - | -
貳.三 |  | 網路電話設備及管線工程 |  |  |  | 1 |  | - | -
貳.三.1 |  | 接線裝置，資訊面板(雙孔)+資訊插座(單 座) |  |  | 組 | 79 |  |  | - - - |  | 1615000008ZGM30 501,Panduit、 CommScope、 | 網路電話 | 資訊配線及端點
[9 empty] | - - |  | wonderfor或同等 品 | 網路電話 | 資訊配線及端點
貳.三.2 |  | 接線裝置，資訊面板(雙孔)+無線資訊插座 (雙座)) |  |  | 組 | 5 |  |  | - - - - - |  | 1615000008ZGM30 502,Panduit、 CommScope、 wonderfor或同等 品 | 網路電話 | 資訊配線及端點
貳.三.3 |  | 出線盒(熱浸鍍鋅)，t=2.0 mm |  |  | 式 | 1 |  |  | - - |  | 0127100004ZMZ24 4 | 網路電話 | 資訊配線及端點
貳.三.5 |  | 配線工程 |  |  |  | 1 |  | - | - |  | Panduit、 CommScope、 wonderfor或同等 品
貳.三.5.1 |  | 建築物電信電纜，Cat. 6 CABLE |  |  | M | 2175 |  |  | - - - - - |  | 1671100001ZGM05 01,Panduit、 CommScope、 wonderfor或同等 品 | 網路電話 | 資訊配線及端點
貳.三.5.2 |  | 建築物電信電纜，Cat. 6A CABLE |  |  | M | 260 |  |  | - - |  | 1671100001ZGM05 02 | 網路電話 | 資訊配線及端點
| 投標廠商： |  | [印] | 負責人： |  |  | [印]
國立臺灣大學醫學院附設醫院
詳細價目表（工種：網路電話）
115年6月15日
第2頁共2頁
工程名稱 |  | 西址六東1樓(6E1)內科加護病房暨特殊病原科技照護示範中心整 修工程 | [5 empty] | 會計科目
施工地點 |  | 臺北市 | [5 empty] | 工程編號 | FB24033360_V6
項 次 |  | 項 目 及 說 明 |  |  | 單 位 | 數 量 |  | 單 價 | 複 價 |  | 編碼(備註) | 工種分類 | 分類／界面說明（摘要）
貳.三.5.3 |  | 建築物電信電纜，配線另料 |  |  | 式 | 1 |  |  | - - |  | 1671100004ZGM05 01 | 網路電話 | 資訊配線及端點
貳.三.6 |  | EMT導線管(符合CNS2606) |  |  |  | 1 |  | - | - |  | 永銳堅、萬蕙昇 或同等品
貳.三.6.1 |  | 管材，E25 |  |  | M | 650 |  |  | - - |  | 151050000001ZGM 20501 | 網路電話 | 資訊配線及端點
貳.三.6.2 |  | 管材，E31 |  |  | M | 190 |  |  | - - |  | 151050000001ZGM 20502 | 網路電話 | 資訊配線及端點
貳.三.6.3 |  | 管材，EMT導線管配管另件(符合CNS 6079) |  |  | 式 | 1 |  |  | - - |  | 151050000004ZGM 20501 | 網路電話 | 資訊配線及端點
貳.三.7 |  | 計量與計價，AWG28 跳接引線及號碼筒( 20cm)，需 FLUKE 測試通過 |  |  | 條 | 45 |  |  | - - - - - |  | 0127100004ZGM30 505,Panduit、 CommScope、 wonderfor或同等 品 | 網路電話 | 資訊配線及端點
貳.三.8 |  | 計量與計價，既有資訊機櫃線路整理及廢 線拆除至機櫃端Patch Panel 處 |  |  | 式 | 1 |  |  | - - |  | 0127100004ZGM30 506 | 網路電話 | 資訊配線及端點
貳.三.9 |  | 計量與計價，管路固定吊架及五金另料 |  |  | 式 | 1 |  |  | - - |  | 0127100004ZGM30 507 | 網路電話 | 資訊配線及端點
貳.三.10 |  | 計量與計價，打鑿修補及復原(管線填封隙 封) |  |  | 式 | 1 |  |  | - - |  | 0127100004ZB01 | 網路電話 | 資訊配線及端點
貳.三.11 |  | 計量與計價，工程另料 |  |  | 式 | 1 |  |  | - - |  | 0127100004ZGM30 508 | 網路電話 | 資訊配線及端點
貳.三.12 |  | 計量與計價，運雜費用 |  |  | 式 | 1 |  |  | - - |  | 0127100004ZGM30 509 | 網路電話 | 資訊配線及端點
貳.三.13 |  | 計量與計價，工資 |  |  | 式 | 1 |  |  | - |  | 0127100004ZB02 | 網路電話 | 資訊配線及端點
| 投標廠商： |  | [印] | 負責人： |  |  | [印]

## 門禁及緊急求救
國立臺灣大學醫學院附設醫院
詳細價目表（工種：門禁及緊急求救）
115年6月15日
第1頁共4頁
工程名稱 |  | 西址六東1樓(6E1)內科加護病房暨特殊病原科技照護示範中心整 修工程 | [5 empty] | 會計科目
施工地點 |  | 臺北市 | [5 empty] | 工程編號 | FB24033360_V6
項 次 |  | 項 目 及 說 明 |  |  | 單 位 | 數 量 |  | 單 價 | 複 價 |  | 編碼(備註) | 工種分類 | 分類／界面說明（摘要）
貳 |  | 水電設備工程 |  |  |  | 1 |  | - | -
貳.三 |  | 網路電話設備及管線工程 |  |  |  | 1 |  | - | -
貳.三.4 |  | 門禁對講設備，影視對講機 |  |  | 台 | 12 |  |  | - - |  | 137050000AZGM30 501 | 門禁及緊急求救 | 影視對講
貳.四 |  | 弱電設備系統工程 |  |  |  | 1 |  | - | -
貳.四.1 |  | 門禁管制及緊急求救系統設備工程 |  |  |  | 1 |  | - | - |  | 詳圖說規範
貳.四.1.1 |  | 門禁管制設備，MIFARE感應式讀卡機(含讀 卡機控制器) |  |  | 台 | 15 |  |  | - - |  | 137060000AZG050 1 | 門禁及緊急求救 | 設備及系統
貳.四.1.2 |  | 門禁管制設備，交換式電源供應器（3A） |  |  | 台 | 33 |  |  | - - |  | 137060000AZG050 2 | 門禁及緊急求救 | 設備及系統
貳.四.1.3 |  | 門禁管制設備，交換式電源供應器（ 4.2A） |  |  | 台 | 32 |  |  | - - |  | 137060000AZG050 3 | 門禁及緊急求救 | 設備及系統
貳.四.1.4 |  | 門禁管制設備，感應式開門壓扣 |  |  | 組 | 74 |  |  | - - |  | 1370600008ZG050 1 | 門禁及緊急求救 | 設備及系統
貳.四.1.5 |  | 門禁管制設備，帶燈式緊急解鎖開關 |  |  | 組 | 36 |  |  | - - |  | 1370600008ZG050 2 | 門禁及緊急求救 | 設備及系統
貳.四.1.6 |  | 門禁管制設備，4DO控制器 |  |  | 台 | 12 |  |  | - - |  | 137060000AZG050 4 | 門禁及緊急求救 | 設備及系統
貳.四.1.7 |  | 門禁管制設備，緊急解鎖控制器 |  |  | 台 | 12 |  |  | - - |  | 137060000AZG050 5 | 門禁及緊急求救 | 設備及系統
貳.四.1.8 |  | 門禁管制設備，陽極式電子鎖 |  |  | 組 | 14 |  |  | - - |  | 1370600008ZG050 5,不含門框切割 | 門禁及緊急求救 | 設備及系統
貳.四.1.9 |  | 門禁管制設備，門禁偵測器 |  |  | 台 | 15 |  |  | - - |  | 137060000AZG050 7 | 門禁及緊急求救 | 設備及系統
貳.四.1.10 |  | 門禁管制設備，磁簧偵測器 |  |  | 組 | 65 |  |  | - - |  | 1370600008ZG050 6 | 門禁及緊急求救 | 設備及系統
貳.四.1.11 |  | 門禁管制設備，門禁控制盤 |  |  | 組 | 15 |  |  | - - |  | 1370600008ZG050 7 | 門禁及緊急求救 | 設備及系統
貳.四.1.12 |  | 門禁管制設備，門禁管制副控鎖 |  |  | 組 | 2 |  |  | - - |  | 1370600008ZG950 7 | 門禁及緊急求救 | 設備及系統
| 投標廠商： |  | [印] | 負責人： |  |  | [印]
國立臺灣大學醫學院附設醫院
詳細價目表（工種：門禁及緊急求救）
115年6月15日
第2頁共4頁
工程名稱 |  | 西址六東1樓(6E1)內科加護病房暨特殊病原科技照護示範中心整 修工程 | [5 empty] | 會計科目
施工地點 |  | 臺北市 | [5 empty] | 工程編號 | FB24033360_V6
項 次 |  | 項 目 及 說 明 |  |  | 單 位 | 數 量 |  | 單 價 | 複 價 |  | 編碼(備註) | 工種分類 | 分類／界面說明（摘要）
貳.四.1.13 |  | 門禁管制設備，信號控制器 |  |  | 台 | 2 |  |  | - - |  | 137060000AZG050 8 | 門禁及緊急求救 | 設備及系統
貳.四.1.14 |  | 門禁管制設備，信號收集器 |  |  | 台 | 3 |  |  | - - |  | 137060000AZG050 9 | 門禁及緊急求救 | 設備及系統
貳.四.1.15 |  | 門禁管制設備，RS-485放大器 |  |  | 台 | 3 |  |  | - - |  | 137060000AZG051 0 | 門禁及緊急求救 | 設備及系統
貳.四.1.16 |  | 門禁管制設備，多組式連動互鎖控制器 |  |  | 台 | 12 |  |  | - - |  | 137060000AZG051 1 | 門禁及緊急求救 | 設備及系統
貳.四.1.17 |  | 門禁管制設備，緊急求救壓扣 |  |  | 組 | 9 |  |  | - - |  | 1370600008ZG050 8 | 門禁及緊急求救 | 設備及系統
貳.四.1.18 |  | 門禁管制設備，影像對講門口機 |  |  | 台 | 5 |  |  | - - |  | 137060000AZG051 2 | 門禁及緊急求救 | 設備及系統
貳.四.1.19 |  | 門禁管制設備，7吋免持影像對講室內機 |  |  | 台 | 1 |  |  | - - |  | 137060000AZG051 3 | 門禁及緊急求救 | 設備及系統
貳.四.1.20 |  | 門禁管制設備，影像選擇器 |  |  | 台 | 1 |  |  | - - |  | 137060000AZG051 4 | 門禁及緊急求救 | 設備及系統
貳.四.1.21 |  | 門禁管制設備，開鎖控制器 |  |  | 台 | 5 |  |  | - - |  | 137060000AZG051 5 | 門禁及緊急求救 | 設備及系統
貳.四.1.22 |  | 配線工程 |  |  |  | 1 |  | - | - |  | 世通、太綸、筠 軒或同等品
貳.四.1.22.1 |  | 建築物電信電纜，信號電纜線 UL2498 |  |  | M | 1100 |  |  | - - |  | 1671100001ZGM05 03 | 門禁及緊急求救 | 配管配線及接線箱
貳.四.1.22.2 |  | 建築物電信電纜，信號電纜線 0.65-4C |  |  | M | 580 |  |  | - - |  | 1671100001ZGM05 04 | 門禁及緊急求救 | 配管配線及接線箱
貳.四.1.22.3 |  | 建築物電信電纜，信號電纜線 0.65-8C |  |  | M | 700 |  |  | - - |  | 1671100001ZGM05 05 | 門禁及緊急求救 | 配管配線及接線箱
貳.四.1.22.4 |  | 建築物電信電纜，信號電纜線 0.65-10C |  |  | M | 900 |  |  | - - |  | 1671100001ZGM05 06 | 門禁及緊急求救 | 配管配線及接線箱
貳.四.1.22.5 |  | 建築物電信電纜，信號電纜線 24AWG-4P |  |  | M | 200 |  |  | - - |  | 1671100001ZGM05 07 | 門禁及緊急求救 | 配管配線及接線箱
| 投標廠商： |  | [印] | 負責人： |  |  | [印]
國立臺灣大學醫學院附設醫院
詳細價目表（工種：門禁及緊急求救）
115年6月15日
第3頁共4頁
工程名稱 |  | 西址六東1樓(6E1)內科加護病房暨特殊病原科技照護示範中心整 修工程 | [5 empty] | 會計科目
施工地點 |  | 臺北市 | [5 empty] | 工程編號 | FB24033360_V6
項 次 |  | 項 目 及 說 明 |  |  | 單 位 | 數 量 |  | 單 價 | 複 價 |  | 編碼(備註) | 工種分類 | 分類／界面說明（摘要）
貳.四.1.22.6 |  | 建築物電信電纜，信號電纜線 5C2V |  |  | M | 200 |  |  | - - |  | 1671100001ZGM05 11 | 門禁及緊急求救 | 配管配線及接線箱
貳.四.1.22.7 |  | 建築物電信電纜，控制電纜線 1.25mm2- 2C |  |  | M | 350 |  |  | - - |  | 1671100001ZGM05 08 | 門禁及緊急求救 | 配管配線及接線箱
貳.四.1.22.8 |  | 建築物電信電纜，控制電纜線 2.0mm2-2C |  |  | M | 780 |  |  | - - |  | 1671100001ZGM05 09 | 門禁及緊急求救 | 配管配線及接線箱
貳.四.1.22.9 |  | 建築物電信電纜，控制電纜線 3.5mm2-3C |  |  | M | 100 |  |  | - - |  | 1671100001ZGM05 10 | 門禁及緊急求救 | 配管配線及接線箱
貳.四.1.22.10 |  | 建築物電信電纜，配線另料 |  |  | 式 | 1 |  |  | - - |  | 1671100004ZGM05 01 | 門禁及緊急求救 | 配管配線及接線箱
貳.四.1.23 |  | EMT導線管(符合CNS2606) |  |  |  | 1 |  | - | - |  | 永銳堅、萬蕙昇 或同等品
貳.四.1.23.1 |  | 管材，E19 |  |  | M | 460 |  |  | - - |  | 151050000001ZGM 40502 | 門禁及緊急求救 | 配管配線及接線箱
貳.四.1.23.2 |  | 管材，E25 |  |  | M | 420 |  |  | - - |  | 151050000001ZGM 40501 | 門禁及緊急求救 | 配管配線及接線箱
貳.四.1.23.3 |  | 管材，E63 |  |  | M | 15 |  |  | - - |  | 151050000001ZGM 40503 | 門禁及緊急求救 | 配管配線及接線箱
貳.四.1.23.4 |  | 管材，EMT導線管配管另件(符合CNS 6079) |  |  | 式 | 1 |  |  | - - |  | 151050000004ZGM 20501 | 門禁及緊急求救 | 配管配線及接線箱
貳.四.1.24 |  | 計量與計價，五金箱盒及固定金具 |  |  | 式 | 1 |  |  | - - |  | 0127100004ZGM40 501 | 門禁及緊急求救 | 設備及系統
貳.四.1.25 |  | 接線裝置，門禁系統接線箱 t=2.0 mm（ 1.5尺X1.5尺) |  |  | 只 | 39 |  |  | - - |  | 1615000006ZGM40 501 | 門禁及緊急求救 | 配管配線及接線箱
貳.四.1.26 |  | 接線裝置，緊急求救系統接線箱（1.5尺 X1.5尺） |  |  | 只 | 2 |  |  | - - |  | 1615000006ZGM40 502 | 門禁及緊急求救 | 配管配線及接線箱
貳.四.1.27 |  | 接線裝置，門禁系統主接線箱 t=2.0 mm（ 2尺X2.5尺) |  |  | 只 | 1 |  |  | - - |  | 1615000006ZGM40 503 | 門禁及緊急求救 | 配管配線及接線箱
貳.四.1.28 |  | 接線裝置，安全防盜系統主接線箱 t= 2.0 mm（2尺X2.5尺） |  |  | 只 | 1 |  |  | - - |  | 1615000006ZGM40 504 | 門禁及緊急求救 | 配管配線及接線箱
| 投標廠商： |  | [印] | 負責人： |  |  | [印]
國立臺灣大學醫學院附設醫院
詳細價目表（工種：門禁及緊急求救）
115年6月15日
第4頁共4頁
工程名稱 |  | 西址六東1樓(6E1)內科加護病房暨特殊病原科技照護示範中心整 修工程 | [5 empty] | 會計科目
施工地點 |  | 臺北市 | [5 empty] | 工程編號 | FB24033360_V6
項 次 |  | 項 目 及 說 明 |  |  | 單 位 | 數 量 |  | 單 價 | 複 價 |  | 編碼(備註) | 工種分類 | 分類／界面說明（摘要）
貳.四.1.29 |  | 計量與計價，門框切割 |  |  | 式 | 1 |  |  | - - |  | 0127100004ZGM40 502 | 門禁及緊急求救 | 設備及系統
貳.四.1.30 |  | 計量與計價，管路固定吊架及五金另料 |  |  | 式 | 1 |  |  | - - |  | 0127100004ZGM40 503 | 門禁及緊急求救 | 配管配線及接線箱
貳.四.1.31 |  | 計量與計價，打鑿修補及復原(管線填封隙 封) |  |  | 式 | 1 |  |  | - - |  | 0127100004ZB01 | 門禁及緊急求救 | 設備及系統
貳.四.1.32 |  | 計量與計價，門禁系統連線整合及權限資 料設定 |  |  | 式 | 1 |  |  | - - |  | 0127100004ZGM40 505 | 門禁及緊急求救 | 既設介接及測試
貳.四.1.33 |  | 計量與計價，安全防盜警報圖形撰寫及火 警聯動整合設定 |  |  | 式 | 1 |  |  | - - |  | 0127100004ZGM40 506 | 門禁及緊急求救 | 既設介接及測試
貳.四.1.34 |  | 計量與計價，工程另料 |  |  | 式 | 1 |  |  | - - |  | 0127100004ZGM40 507 | 門禁及緊急求救 | 設備及系統
貳.四.1.35 |  | 計量與計價，運雜費用 |  |  | 式 | 1 |  |  | - - |  | 0127100004ZGM40 508 | 門禁及緊急求救 | 設備及系統
貳.四.1.36 |  | 計量與計價，工資(含配管、配線、器材設 備安裝) |  |  | 式 | 1 |  |  | - - |  | 0127100004ZGM40 509 | 門禁及緊急求救 | 設備及系統
| 投標廠商： |  | [印] | 負責人： |  |  | [印]

## 監視及病理對講
國立臺灣大學醫學院附設醫院
詳細價目表（工種：監視及病理對講）
115年6月15日
第1頁共3頁
工程名稱 |  | 西址六東1樓(6E1)內科加護病房暨特殊病原科技照護示範中心整 修工程 | [5 empty] | 會計科目
施工地點 |  | 臺北市 | [5 empty] | 工程編號 | FB24033360_V6
項 次 |  | 項 目 及 說 明 |  |  | 單 位 | 數 量 |  | 單 價 | 複 價 |  | 編碼(備註) | 工種分類 | 分類／界面說明（摘要）
貳 |  | 水電設備工程 |  |  |  | 1 |  | - | -
貳.四 |  | 弱電設備系統工程 |  |  |  | 1 |  | - | -
貳.四.2 |  | 安全監視及病理對講系統設備工程 |  |  |  | 1 |  | - | -
貳.四.2.1 |  | 閉路電視設備，IP 200萬畫素定焦半球攝 影機 |  |  | 只 | 21 |  |  | - - |  | 1370400006ZG050 1 | 監視及病理對講 | 設備及系統
貳.四.2.2 |  | 閉路電視設備，IP 200萬畫素定焦槍型攝 影機 |  |  | 只 | 6 |  |  | - - |  | 1370400006ZG050 2 | 監視及病理對講 | 設備及系統
貳.四.2.3 |  | 閉路電視設備，IP 200萬畫素快速球型攝 影機 |  |  | 只 | 1 |  |  | - - |  | 1370400006ZG050 3A,# | 監視及病理對講 | 設備及系統
貳.四.2.4 |  | 閉路電視設備，24 Port POE交換器 |  |  | 台 | 2 |  |  | - - |  | 137040000AZG050 1 | 監視及病理對講 | 設備及系統
貳.四.2.5 |  | 閉路電視設備，32CH網路多功能錄影主機 |  |  | 台 | 1 |  |  | - - |  | 137040000AZG050 2 | 監視及病理對講 | 設備及系統
貳.四.2.6 |  | 閉路電視設備，監控專用硬碟10TB |  |  | 個 | 1 |  |  | - - |  | 1370400007ZG050 1 | 監視及病理對講 | 設備及系統
貳.四.2.7 |  | 閉路電視設備，6U機櫃 |  |  | 個 | 1 |  |  | - - |  | 1370400007ZG050 2 | 監視及病理對講 | 設備及系統
貳.四.2.8 |  | 閉路電視設備，壁掛式開關箱45*50*14cm( 內置控制主機) |  |  | 組 | 7 |  |  | - - |  | 1370400008ZG050 1 | 監視及病理對講 | 設備及系統
貳.四.2.9 |  | 閉路電視設備，監聽對講主機 |  |  | 組 | 12 |  |  | - - |  | 1370400008ZG050 2 | 監視及病理對講 | 設備及系統
貳.四.2.10 |  | 閉路電視設備，專業型指向性麥克風(含固 定座) |  |  | 只 | 12 |  |  | - - |  | 1370400006ZG050 3 | 監視及病理對講 | 設備及系統
貳.四.2.11 |  | 閉路電視設備，嵌入式監聽喇叭 |  |  | 組 | 12 |  |  | - - |  | 1370400008ZG050 3 | 監視及病理對講 | 設備及系統
貳.四.2.12 |  | 閉路電視設備，前後級音源擴大機 |  |  | 只 | 12 |  |  | - - |  | 1370400006ZG050 4 | 監視及病理對講 | 設備及系統
貳.四.2.13 |  | 配線工程 |  |  |  | 1 |  | - | -
| 投標廠商： |  | [印] | 負責人： |  |  | [印]
國立臺灣大學醫學院附設醫院
詳細價目表（工種：監視及病理對講）
115年6月15日
第2頁共3頁
工程名稱 |  | 西址六東1樓(6E1)內科加護病房暨特殊病原科技照護示範中心整 修工程 | [5 empty] | 會計科目
施工地點 |  | 臺北市 | [5 empty] | 工程編號 | FB24033360_V6
項 次 |  | 項 目 及 說 明 |  |  | 單 位 | 數 量 |  | 單 價 | 複 價 |  | 編碼(備註) | 工種分類 | 分類／界面說明（摘要）
貳.四.2.13.1 |  | 建築物電信電纜，Cat. 6 CABLE |  |  | M | 755 |  |  | - - - - |  | 1671100001ZGM05 01,Panduit、 CommScope、 wonderfor或同等 | 監視及病理對講 | 配管配線及接線箱
[9 empty] | - |  | 品 | 監視及病理對講 | 配管配線及接線箱
貳.四.2.13.2 |  | 建築物電信電纜，麥克風線 |  |  | M | 290 |  |  | - - - |  | 1671100001ZGM05 12,太平洋、伸泰 、筠軒或同等品 | 監視及病理對講 | 配管配線及接線箱
貳.四.2.13.3 |  | 建築物電信電纜，22AWG-4P |  |  | M | 75 |  |  | - - - |  | 1671100004ZGM05 13,太平洋、伸泰 、筠軒或同等品 | 監視及病理對講 | 配管配線及接線箱
貳.四.2.13.4 |  | 建築物電信電纜，配線另料 |  |  | 式 | 1 |  |  | - - |  | 1671100004ZGM05 01 | 監視及病理對講 | 配管配線及接線箱
貳.四.2.14 |  | EMT導線管(符合CNS2606) |  |  |  | 1 |  | - | - |  | 永銳堅、萬蕙昇 或同等品
貳.四.2.14.1 |  | 管材，E19 |  |  | M | 110 |  |  | - - |  | 151050000001ZGM 40502 | 監視及病理對講 | 配管配線及接線箱
貳.四.2.14.2 |  | 管材，E25 |  |  | M | 240 |  |  | - - |  | 151050000001ZGM 40501 | 監視及病理對講 | 配管配線及接線箱
貳.四.2.14.3 |  | 管材，EMT導線管配管另件(符合CNS 6079) |  |  | 式 | 1 |  |  | - - |  | 151050000004ZGM 20501 | 監視及病理對講 | 配管配線及接線箱
貳.四.2.15 |  | 計量與計價，管路固定吊架及五金另料 |  |  | 式 | 1 |  |  | - - |  | 0127100004ZGM40 510 | 監視及病理對講 | 配管配線及接線箱
貳.四.2.16 |  | 計量與計價，四角BOX t=2.0mm (熱浸鍍 鋅)附蓋板 |  |  | 式 | 1 |  |  | - - |  | 0127100004ZGM40 511 | 監視及病理對講 | 配管配線及接線箱
貳.四.2.17 |  | 計量與計價，打鑿修補及復原(管線填封隙 封) |  |  | 式 | 1 |  |  | - - |  | 0127100004ZB01 | 監視及病理對講 | 設備及系統
貳.四.2.18 |  | 計量與計價，訊號調整及測試 |  |  | 式 | 1 |  |  | - - |  | 0127100004ZGM40 513 | 監視及病理對講 | 既設介接及測試
| 投標廠商： |  | [印] | 負責人： |  |  | [印]
國立臺灣大學醫學院附設醫院
詳細價目表（工種：監視及病理對講）
115年6月15日
第3頁共3頁
工程名稱 |  | 西址六東1樓(6E1)內科加護病房暨特殊病原科技照護示範中心整 修工程 | [5 empty] | 會計科目
施工地點 |  | 臺北市 | [5 empty] | 工程編號 | FB24033360_V6
項 次 |  | 項 目 及 說 明 |  |  | 單 位 | 數 量 |  | 單 價 | 複 價 |  | 編碼(備註) | 工種分類 | 分類／界面說明（摘要）
貳.四.2.19 |  | 計量與計價，更新電子地圖 |  |  | 式 | 1 |  |  | - - |  | 0127100004ZGM40 514 | 監視及病理對講 | 既設介接及測試
貳.四.2.20 |  | 計量與計價，連線台大醫院VMS |  |  | 式 | 1 |  |  | - - |  | 0127100004ZGM40 515 | 監視及病理對講 | 既設介接及測試
貳.四.2.21 |  | 計量與計價，病理監視系統設備管線移裝 |  |  | 式 | 1 |  |  | - |  | 0127100004ZGM40 | 監視及病理對講 | 既設介接及測試
|  | 費 | [6 empty] | - |  | 516 | 監視及病理對講 | 既設介接及測試
貳.四.2.22 |  | 計量與計價，工程另料 |  |  | 式 | 1 |  |  | - - |  | 0127100004ZGM40 517 | 監視及病理對講 | 設備及系統
貳.四.2.23 |  | 計量與計價，運雜費用 |  |  | 式 | 1 |  |  | - - |  | 0127100004ZGM40 518 | 監視及病理對講 | 設備及系統
貳.四.2.24 |  | 計量與計價，工資(含配管、配線、器材設 備安裝) |  |  | 式 | 1 |  |  | - - |  | 0127100004ZGM40 519 | 監視及病理對講 | 設備及系統
| 投標廠商： |  | [印] | 負責人： |  |  | [印]

## 護理呼叫
國立臺灣大學醫學院附設醫院
詳細價目表（工種：護理呼叫）
115年6月15日
第1頁共3頁
工程名稱 |  | 西址六東1樓(6E1)內科加護病房暨特殊病原科技照護示範中心整 修工程 | [5 empty] | 會計科目
施工地點 |  | 臺北市 | [5 empty] | 工程編號 | FB24033360_V6
項 次 |  | 項 目 及 說 明 |  |  | 單 位 | 數 量 |  | 單 價 | 複 價 |  | 編碼(備註) | 工種分類 | 分類／界面說明（摘要）
貳 |  | 水電設備工程 |  |  |  | 1 |  | - | -
貳.四 |  | 弱電設備系統工程 |  |  |  | 1 |  | - | -
貳.四.3 |  | 護理師呼叫系統設備工程 |  |  |  | 1 |  | - | - |  | 詳圖說及規範
貳.四.3.1 |  | 護士呼叫系統，床邊對講呼叫盤 (含組裝 配件) |  |  | 組 | 15 |  |  | - - |  | 1672500008ZG050 1 | 護理呼叫 | 設備及系統
貳.四.3.2 |  | 護士呼叫系統，呼叫延長線與掛架 |  |  | 組 | 12 |  |  | - - |  | 1672500008ZG050 2 | 護理呼叫 | 設備及系統
貳.四.3.3 |  | 護士呼叫系統，護士呼叫中央系統主機 ( 硬體) |  |  | 組 | 1 |  |  | - - |  | 1672500008ZG050 3 | 護理呼叫 | 設備及系統
貳.四.3.4 |  | 護士呼叫系統，護理師呼叫系統 (伺服器 軟體) |  |  | 套 | 1 |  |  | - - |  | 1672500008ZG050 4,# | 護理呼叫 | 設備及系統
貳.四.3.5 |  | 護士呼叫系統，門口燈 |  |  | 個 | 14 |  |  | - - |  | 1672500007ZG050 1 | 護理呼叫 | 設備及系統
貳.四.3.6 |  | 護士呼叫系統，浴廁呼叫盤與配件 |  |  | 組 | 23 |  |  | - - |  | 1672500008ZG050 5 | 護理呼叫 | 設備及系統
貳.四.3.7 |  | 護士呼叫系統，AIO 桌上型病房通報顯示 系統 (軟硬體) |  |  | 台 | 1 |  |  | - - |  | 167250000AZG050 1 | 護理呼叫 | 設備及系統
貳.四.3.8 |  | 護士呼叫系統，護理站話機 |  |  | 台 | 8 |  |  | - - |  | 167250000AZG050 2 | 護理呼叫 | 設備及系統
貳.四.3.9 |  | 護士呼叫系統，單面走道顯示器(1X6) |  |  | 台 | 12 |  |  | - - |  | 167250000AZG050 4 | 護理呼叫 | 設備及系統
貳.四.3.10 |  | 護士呼叫系統，雙面走道顯示器(1X8) |  |  | 台 | 2 |  |  | - - |  | 167250000AZG050 5 | 護理呼叫 | 設備及系統
貳.四.3.11 |  | 護士呼叫系統，網路交換器 48 port ( PoE) |  |  | 台 | 1 |  |  | - - |  | 167250000AZG050 6 | 護理呼叫 | 設備及系統
貳.四.3.12 |  | 護士呼叫系統，19吋6U壁掛機櫃 |  |  | 組 | 1 |  |  | - - |  | 1672500008ZG050 6 | 護理呼叫 | 設備及系統
貳.四.3.13 |  | 護士呼叫系統，1KVA不斷電系統設備 |  |  | 台 | 1 |  |  | - - |  | 167250000AZBICU 01 | 護理呼叫 | 設備及系統
| 投標廠商： |  | [印] | 負責人： |  |  | [印]
國立臺灣大學醫學院附設醫院
詳細價目表（工種：護理呼叫）
115年6月15日
第2頁共3頁
工程名稱 |  | 西址六東1樓(6E1)內科加護病房暨特殊病原科技照護示範中心整 修工程 | [5 empty] | 會計科目
施工地點 |  | 臺北市 | [5 empty] | 工程編號 | FB24033360_V6
項 次 |  | 項 目 及 說 明 |  |  | 單 位 | 數 量 |  | 單 價 | 複 價 |  | 編碼(備註) | 工種分類 | 分類／界面說明（摘要）
貳.四.3.14 |  | 護士呼叫系統，IO Box 公廁用控制器(含 附鎖開關收容箱) |  |  | 個 | 2 |  |  | - - |  | 1672500007ZBICU 02 | 護理呼叫 | 設備及系統
貳.四.3.15 |  | 配線工程 |  |  |  | 1 |  | - | -
貳.四.3.15.1 |  | 建築物電信電纜，Cat. 6 CABLE |  |  | M | 2095 |  |  | - - - - - |  | 1671100001ZGM05 01,Panduit、 CommScope、 wonderfor或同等 品 | 護理呼叫 | 配管配線及接線箱
貳.四.3.15.2 |  | 建築物電信電纜，單模光纖(4芯)線材 |  |  | M | 1456 |  |  | - - - - - |  | 1671100001ZGM05 15,Panduit、 CommScope、 wonderfor或同等 品 | 護理呼叫 | 配管配線及接線箱
貳.四.3.15.3 |  | 建築物電信電纜，配線另料 |  |  | 式 | 1 |  |  | - - |  | 1671100004ZGM05 01 | 護理呼叫 | 配管配線及接線箱
貳.四.3.16 |  | EMT導線管(符合CNS2606) |  |  |  | 1 |  | - | - |  | 永銳堅、萬蕙昇 或同等品
貳.四.3.16.1 |  | 管材，E25 |  |  | M | 800 |  |  | - - |  | 151050000001ZGM 40501 | 護理呼叫 | 配管配線及接線箱
貳.四.3.16.2 |  | 管材，EMT導線管配管另件(符合CNS 6079) |  |  | 式 | 1 |  |  | - - |  | 151050000004ZGM 20501 | 護理呼叫 | 配管配線及接線箱
貳.四.3.17 |  | 計量與計價，管路固定吊架及五金另料 |  |  | 式 | 1 |  |  | - - |  | 0127100004ZGM40 520 | 護理呼叫 | 配管配線及接線箱
貳.四.3.18 |  | 計量與計價，打鑿修補及復原(管線填封隙 封) |  |  | 式 | 1 |  |  | - - |  | 0127100004ZB01 | 護理呼叫 | 設備及系統
貳.四.3.19 |  | 計量與計價，光纖工程五金另料及其他(含 |  |  | 式 | 1 |  |  | - |  | 0127100004ZGM40 | 護理呼叫 | 既設介接及測試
|  | 原廠GBIC、光纖短跳線、熔接、測試報告 製作及光纖收容箱) | [6 empty] | - - |  | 521A | 護理呼叫 | 既設介接及測試
貳.四.3.20 |  | 計量與計價，既有光纖配線拆除工程 |  |  | 式 | 1 |  |  | - - |  | 0127100004ZGM90 521A | 護理呼叫 | 既設介接及測試
| 投標廠商： |  | [印] | 負責人： |  |  | [印]
國立臺灣大學醫學院附設醫院
詳細價目表（工種：護理呼叫）
115年6月15日
第3頁共3頁
工程名稱 |  | 西址六東1樓(6E1)內科加護病房暨特殊病原科技照護示範中心整 修工程 | [5 empty] | 會計科目
施工地點 |  | 臺北市 | [5 empty] | 工程編號 | FB24033360_V6
項 次 |  | 項 目 及 說 明 |  |  | 單 位 | 數 量 |  | 單 價 | 複 價 |  | 編碼(備註) | 工種分類 | 分類／界面說明（摘要）
貳.四.3.21 |  | 計量與計價，介接院方Portal及交換機軟 體 |  |  | 式 | 1 |  |  | - - |  | 0127100004ZGM40 522 | 護理呼叫 | 既設介接及測試
貳.四.3.22 |  | 計量與計價，程式設定及測試調整(含教育 訓練) |  |  | 式 | 1 |  |  | - - |  | 0127100004ZGM40 523 | 護理呼叫 | 既設介接及測試
貳.四.3.23 |  | 計量與計價，工程另料 |  |  | 式 | 1 |  |  | - - |  | 0127100004ZGM40 524 | 護理呼叫 | 設備及系統
貳.四.3.24 |  | 計量與計價，運雜費用 |  |  | 式 | 1 |  |  | - - |  | 0127100004ZGM40 525 | 護理呼叫 | 設備及系統
貳.四.3.25 |  | 計量與計價，工資(含配管、配線、器材設 備安裝) |  |  | 式 | 1 |  |  | - - |  | 0127100004ZGM40 526 | 護理呼叫 | 設備及系統
| 投標廠商： |  | [印] | 負責人： |  |  | [印]

## 給排水衛生
國立臺灣大學醫學院附設醫院
詳細價目表（工種：給排水衛生）
115年6月15日
第1頁共6頁
工程名稱 |  | 西址六東1樓(6E1)內科加護病房暨特殊病原科技照護示範中心整 修工程 | [5 empty] | 會計科目
施工地點 |  | 臺北市 | [5 empty] | 工程編號 | FB24033360_V6
項 次 |  | 項 目 及 說 明 |  |  | 單 位 | 數 量 |  | 單 價 | 複 價 |  | 編碼(備註) | 工種分類 | 分類／界面說明（摘要）
壹 |  | 建築裝修工程 |  |  |  | 1 |  | - | -
壹.十 |  | 雜項工程 |  |  |  | 1 |  | - | -
壹.十.5 |  | 給排水及衛生器具，不鏽鋼拖把架，60cm |  |  | 具 | 2 |  |  | - - |  | 154100000BZBICU 01,* | 給排水衛生 | 衛浴配件暫併給排水詢價
壹.十.6 |  | 給排水及衛生器具，不鏽鋼衛生紙盒 |  |  | 組 | 26 |  |  | - - |  | 1541000008ZBICU 01,* | 給排水衛生 | 衛浴配件暫併給排水詢價
壹.十.9 |  | 給排水及衛生器具，浴廁置物毛巾架 |  |  | 組 | 8 |  |  | - - |  | 1541000008ZBICU 03,* | 給排水衛生 | 衛浴配件暫併給排水詢價
壹.十.10 |  | 給排水及衛生器具，浴廁門掛衣勾 |  |  | 組 | 11 |  |  | - - |  | 1541000008ZBICU 04,* | 給排水衛生 | 衛浴配件暫併給排水詢價
壹.十.11 |  | 給排水及衛生器具，無障礙淋浴椅 |  |  | 組 | 5 |  |  | - - |  | 1541000008ZBICU 05,* | 給排水衛生 | 衛浴配件暫併給排水詢價
壹.十.13 |  | 給排水及衛生器具，無障礙掀起式可動扶 手 |  |  | 組 | 5 |  |  | - - |  | 1541000008ZBICU 07,* | 給排水衛生 | 衛浴配件暫併給排水詢價
壹.十.14 |  | 給排水及衛生器具，無障礙一字型及L型無 障礙扶手 |  |  | 組 | 10 |  |  | - - |  | 1541000008ZBICU 08,* | 給排水衛生 | 衛浴配件暫併給排水詢價
壹.十.15 |  | 給排水及衛生器具，馬桶旁的沖水噴頭 |  |  | 式 | 1 |  |  | - - |  | 1541000004ZBICU 01,* | 給排水衛生 | 衛浴配件暫併給排水詢價
貳 |  | 水電設備工程 |  |  |  | 1 |  | - | -
貳.六 |  | 給排水設備及配管工程 |  |  |  | 1 |  | - | -
貳.六.1 |  | 給排水及衛生器具，坐式二段式馬桶，附 銅器配件全套 |  |  | 套 | 8 |  |  | - - - |  | 1541000008ZG050 1,ALEX、和成、 凱樂或同等品 | 給排水衛生 | 衛生設備
貳.六.2 |  | 給排水及衛生器具，洗手盆(單盆掛牆式) |  |  | 套 | 5 |  |  | - |  | 1541000008ZG050 | 給排水衛生 | 衛生設備
|  | ，含瓷腳，感應龍頭，銅器配件全套(省水 型) | [6 empty] | - - |  | 2,ALEX、和成、 凱樂或同等品 | 給排水衛生 | 衛生設備
貳.六.3 |  | 給排水及衛生器具，坐式單件式沖水馬桶 ，附銅器配件全套(負壓病房) |  |  | 套 | 7 |  |  | - - - |  | 1541000008ZB01, ALEX、和成、凱 樂或同等品 | 給排水衛生 | 衛生設備
| 投標廠商： |  | [印] | 負責人： |  |  | [印]
國立臺灣大學醫學院附設醫院
詳細價目表（工種：給排水衛生）
115年6月15日
第2頁共6頁
工程名稱 |  | 西址六東1樓(6E1)內科加護病房暨特殊病原科技照護示範中心整 修工程 | [5 empty] | 會計科目
施工地點 |  | 臺北市 | [5 empty] | 工程編號 | FB24033360_V6
項 次 |  | 項 目 及 說 明 |  |  | 單 位 | 數 量 |  | 單 價 | 複 價 |  | 編碼(備註) | 工種分類 | 分類／界面說明（摘要）
貳.六.4 |  | 給排水及衛生器具，沐浴龍頭組，附省水 型銅器配件全套 |  |  | 組 | 8 |  |  | - - - |  | 1541000008ZG050 4,ALEX、和成、 凱樂或同等品 | 給排水衛生 | 衛生設備
貳.六.5 |  | 給排水及衛生器具，不鏽鋼洗槽(屬建築) ，附感應龍頭， 銅器配件全套及PVC排水 管，存水彎 |  |  | 套 | 33 |  |  | - - - |  | 1541000008ZG050 5,ALEX、和成、 凱樂或同等品 | 給排水衛生 | 衛生設備
貳.六.6 |  | 給排水及衛生器具，立式冰溫熱飲水機(程 控殺菌)，熱水容量21L，符合飲水標準(出 水栓附角閥) |  |  | 台 | 1 |  |  | - - - - |  | 154100000CZG050 1,賀眾、力霸、 千山淨水或同等 品 | 給排水衛生 | 衛生設備
貳.六.7 |  | 電子式水量計 |  |  |  | 1 |  | - | -
貳.六.7.1 |  | 水量計，電子式水量計1-1/2"(40mm)牙口 接頭 CNS14866國家標準,標準檢驗局型式 認證及檢驗封鉛,具IP68防塵防水保護等級 CNS14866國家標準,標準檢驗局型式認 證及檢驗封鉛,具IP68防塵防水保護等級 |  |  | 只 | 1 |  |  | - - - - - - |  | 1342400006ZG050 11,CNS14866國家 標準,標準檢驗局 型式認證及檢驗 封鉛,具IP68防塵 防水保護等級 | 給排水衛生 | 水表及監測
貳.六.7.2 |  | 水量計，電子式水量計/2"(50mm)牙口接頭 |  |  | 只 | 1 |  |  | - - - - - - |  | 1342400006ZG050 2,CNS14866國家 標準,標準檢驗局 型式認證及檢驗 封鉛,具IP68防塵 防水保護等級 | 給排水衛生 | 水表及監測
貳.六.7.3 |  | 水量計，數位水表同步傳輸器，RS485 |  |  | 只 | 2 |  |  | - - |  | 1342400006ZG050 3 | 給排水衛生 | 水表及監測
貳.六.7.4 |  | 計量與計價，各式閥件及另件 |  |  | 式 | 1 |  |  | - - |  | 0127100004ZGM50 505A | 給排水衛生 | 水表及監測
貳.六.7.5 |  | 室外防雨型數位水表監測箱 t=2.0 mm |  |  | 只 | 2 |  |  | - - |  | 1342400006ZG050 4 | 給排水衛生 | 水表及監測
| 投標廠商： |  | [印] | 負責人： |  |  | [印]
國立臺灣大學醫學院附設醫院
詳細價目表（工種：給排水衛生）
115年6月15日
第3頁共6頁
工程名稱 |  | 西址六東1樓(6E1)內科加護病房暨特殊病原科技照護示範中心整 修工程 | [5 empty] | 會計科目
施工地點 |  | 臺北市 | [5 empty] | 工程編號 | FB24033360_V6
項 次 |  | 項 目 及 說 明 |  |  | 單 位 | 數 量 |  | 單 價 | 複 價 |  | 編碼(備註) | 工種分類 | 分類／界面說明（摘要）
貳.六.8 |  | 落水頭，圓型地板落水頭 2"(附存水彎) |  |  | 只 | 7 |  |  | - - - |  | 15410k0006ZG050 1,ALEX、和成、 隆昌或同等品 | 給排水衛生 | 給排水配管及附件
貳.六.9 |  | 落水頭，方型地板落水頭 2"(附存水彎) |  |  | 只 | 18 |  |  | - - - |  | 15410k0006ZG050 2,ALEX、和成、 隆昌或同等品 | 給排水衛生 | 給排水配管及附件
貳.六.10 |  | 落水頭，方型地板落水頭 3"(附存水彎) |  |  | 只 | 8 |  |  | - - - |  | 15410k0006ZG050 3,ALEX、和成、 隆昌或同等品 | 給排水衛生 | 給排水配管及附件
貳.六.11 |  | 清潔口，室內地板方型清潔口 2"(接PVC管 ) |  |  | 只 | 4 |  |  | - - - |  | 15410i0006ZG050 1,ALEX、和成、 隆昌或同等品 | 給排水衛生 | 給排水配管及附件
貳.六.12 |  | 清潔口，室內地板方型清潔口 3"(接PVC管 ) |  |  | 只 | 10 |  |  | - - - |  | 15410i0006ZG050 2,ALEX、和成、 隆昌或同等品 | 給排水衛生 | 給排水配管及附件
貳.六.13 |  | 清潔口，室內地板方型清潔口 4"(接PVC管 ) |  |  | 只 | 6 |  |  | - - - |  | 15410i0006ZG050 3,ALEX、和成、 隆昌或同等品 | 給排水衛生 | 給排水配管及附件
貳.六.14 |  | 洗腎機用快速接頭(自來水)，不鏽鋼 SUS316材質(含三通、防呆裝置等另件) |  |  | 組 | 12 |  |  | - - |  |  | 給排水衛生 | 洗腎及RO排水介面
貳.六.15 |  | RO水定時排放配管及不銹鋼集水盤(含排水 管) |  |  | 組 | 12 |  |  | - - |  |  | 給排水衛生 | 洗腎及RO排水介面
貳.六.16 |  | 閘閥，不鏽鋼製, 10kg/c㎡級以上，檢附 測試報告 |  |  |  | 1 |  | - | - |  | 東光、富山、晟 策(TST)或同等品
貳.六.16.1 |  | 閥，1/2" 牙口 |  |  | 只 | 2 |  |  | - - |  | 151100000006ZG0 503 | 給排水衛生 | 給排水配管及附件
貳.六.16.2 |  | 閥， 2" 牙口 |  |  | 只 | 2 |  |  | - - |  | 151100000006ZG0 502 | 給排水衛生 | 給排水配管及附件
貳.六.17 |  | 逆止閥，不鏽鋼製, 10kg/c㎡級以上，檢 附測試報告 |  |  |  | 1 |  | - | - |  | 東光、富山、晟 策(TST)或同等品
| 投標廠商： |  | [印] | 負責人： |  |  | [印]
國立臺灣大學醫學院附設醫院
詳細價目表（工種：給排水衛生）
115年6月15日
第4頁共6頁
工程名稱 |  | 西址六東1樓(6E1)內科加護病房暨特殊病原科技照護示範中心整 修工程 | [5 empty] | 會計科目
施工地點 |  | 臺北市 | [5 empty] | 工程編號 | FB24033360_V6
項 次 |  | 項 目 及 說 明 |  |  | 單 位 | 數 量 |  | 單 價 | 複 價 |  | 編碼(備註) | 工種分類 | 分類／界面說明（摘要）
貳.六.17.1 |  | 閥，1/2" 牙口 |  |  | 只 | 88 |  |  | - - |  | 151100000006ZG0 503 | 給排水衛生 | 給排水配管及附件
貳.六.18 |  | 雙片式球塞閥，不鏽鋼製, 10kg/c㎡級以 上，檢附測試報告 |  |  |  | 1 |  | - | - |  | 東光、富山、晟 策(TST)或同等品
貳.六.18.1 |  | 閥， 3/4"牙口 |  |  | 只 | 27 |  |  | - - |  | 151100000006ZG0 504 | 給排水衛生 | 給排水配管及附件
貳.六.18.2 |  | 閥， 1" 牙口 |  |  | 只 | 7 |  |  | - - |  | 151100000006ZB0 1 | 給排水衛生 | 給排水配管及附件
貳.六.18.3 |  | 閥， 1-1/2" 牙口 |  |  | 只 | 1 |  |  | - - |  | 151100000006ZG0 506 | 給排水衛生 | 給排水配管及附件
貳.六.19 |  | PE被覆不鏽鋼管 (車牙管)，管材須固熔化 熱處理 |  |  |  | 1 |  | - | - |  | 美亞、萬蕙昇、 美耐或同等品
貳.六.19.1 |  | 不銹鋼管及管件，1/2" (2.5mm) (被覆厚 度0.8mm) |  |  | M | 155 |  |  | - - |  | 1522300001ZG050 1 | 給排水衛生 | 給排水配管及附件
貳.六.19.2 |  | 不銹鋼管及管件，3/4" (2.5mm) (被覆厚 度0.8mm) |  |  | M | 210 |  |  | - - |  | 1522300001ZG050 2 | 給排水衛生 | 給排水配管及附件
貳.六.19.3 |  | 不銹鋼管及管件， 1" (3.0mm) (被覆厚 度0.8mm) |  |  | M | 95 |  |  | - - |  | 1522300001ZG050 3 | 給排水衛生 | 給排水配管及附件
貳.六.19.4 |  | 不銹鋼管及管件，1-1/2" (3.0mm) (被 覆厚度0.8mm) |  |  | M | 35 |  |  | - - |  | 1522300001ZG050 4 | 給排水衛生 | 給排水配管及附件
貳.六.19.5 |  | 不銹鋼管及管件，2" (3.5mm) (被覆厚 度0.8mm) |  |  | M | 130 |  |  | - - |  | 1522300001ZG050 5 | 給排水衛生 | 給排水配管及附件
貳.六.19.6 |  | 不銹鋼管及管件，不鏽鋼管配管另件(車牙 另件) |  |  | 式 | 1 |  |  | - - |  | 1522300004ZG050 1 | 給排水衛生 | 給排水配管及附件
貳.六.20 |  | 不鏽鋼發泡被覆管 (車牙管)，管材須固熔 化熱處理 |  |  |  | 1 |  | - | - |  | 美亞、萬蕙昇、 美耐或同等品
貳.六.20.1 |  | 不銹鋼管及管件，1/2" (2.5mm) (被覆厚 度 6.0mm) |  |  | M | 325 |  |  | - - |  | 1522300001ZG050 6 | 給排水衛生 | 給排水配管及附件
貳.六.20.2 |  | 不銹鋼管及管件， 3/4" (2.5mm) (被覆厚 度 6.0mm) |  |  | M | 80 |  |  | - - |  | 1522300001ZG050 7 | 給排水衛生 | 給排水配管及附件
| 投標廠商： |  | [印] | 負責人： |  |  | [印]
國立臺灣大學醫學院附設醫院
詳細價目表（工種：給排水衛生）
115年6月15日
第5頁共6頁
工程名稱 |  | 西址六東1樓(6E1)內科加護病房暨特殊病原科技照護示範中心整 修工程 | [5 empty] | 會計科目
施工地點 |  | 臺北市 | [5 empty] | 工程編號 | FB24033360_V6
項 次 |  | 項 目 及 說 明 |  |  | 單 位 | 數 量 |  | 單 價 | 複 價 |  | 編碼(備註) | 工種分類 | 分類／界面說明（摘要）
貳.六.20.3 |  | 不銹鋼管及管件， 1" (3.0mm) (被覆厚 度 6.0mm) |  |  | M | 20 |  |  | - - |  | 1522300001ZG050 8 | 給排水衛生 | 給排水配管及附件
貳.六.20.4 |  | 不銹鋼管及管件， 1/1/2" (3.0mm) (被 覆厚度 9.0mm) |  |  | M | 10 |  |  | - - |  | 1522300001ZG050 9 | 給排水衛生 | 給排水配管及附件
貳.六.20.5 |  | 不銹鋼管及管件， 2" (3.0mm) (被覆厚 度 9.0mm) |  |  | M | 155 |  |  | - - |  | 1522300001ZG051 0 | 給排水衛生 | 給排水配管及附件
貳.六.20.6 |  | 不銹鋼管及管件，不鏽鋼發泡被覆管配管 另件(車牙另件) |  |  | 式 | 1 |  |  | - - |  | 1522300004ZG050 2 | 給排水衛生 | 給排水配管及附件
貳.六.21 |  | 污廢水排水管 PVC B管(桔紅色) 符合 CNS |  |  |  | 1 |  | - | - |  | 南亞、大洋、華 夏或同等品
貳.六.21.1 |  | 污水管管材， 2" |  |  | M | 190 |  |  | - - |  | 0253300001ZG050 1 | 給排水衛生 | 給排水配管及附件
貳.六.21.2 |  | 污水管管材， 3" |  |  | M | 120 |  |  | - - |  | 0253300001ZG050 2 | 給排水衛生 | 給排水配管及附件
貳.六.21.3 |  | 污水管管材， 4" |  |  | M | 75 |  |  | - - |  | 0253300001ZG050 3 | 給排水衛生 | 給排水配管及附件
貳.六.21.4 |  | 污水管管材，污廢水排水管配管另件 (含 暗式清潔口) |  |  | 式 | 1 |  |  | - - |  | 0253300004ZG050 1 | 給排水衛生 | 給排水配管及附件
貳.六.22 |  | 透氣管 (PVC A管) 符合CNS |  |  |  | 1 |  | - | - |  | 南亞、大洋、華 夏或同等
貳.六.22.1 |  | 管材，2" |  |  | M | 90 |  |  | - - |  | 151050000001ZGM 60501 | 給排水衛生 | 給排水配管及附件
貳.六.22.2 |  | 管材，PVC配管另件 |  |  | 式 | 1 |  |  | - - |  | 151050000004ZGM 60501 | 給排水衛生 | 給排水配管及附件
貳.六.23 |  | 計量與計價，管路清潔及消毒，試水試壓 及調整 |  |  | 式 | 1 |  |  | - - |  | 0127100004ZGM60 501 | 給排水衛生 | 給排水配管及附件
貳.六.24 |  | 計量與計價，管路吊架固定(含標示管徑、 流向及用途標誌) |  |  | 式 | 1 |  |  | - - |  | 0127100004ZGM60 502 | 給排水衛生 | 給排水配管及附件
貳.六.25 |  | 計量與計價，既設冷熱水水平管銜接工程 |  |  | 式 | 1 |  |  | - - |  | 0127100004ZGM60 503 | 給排水衛生 | 給排水配管及附件
| 投標廠商： |  | [印] | 負責人： |  |  | [印]
國立臺灣大學醫學院附設醫院
詳細價目表（工種：給排水衛生）
115年6月15日
第6頁共6頁
工程名稱 |  | 西址六東1樓(6E1)內科加護病房暨特殊病原科技照護示範中心整 修工程 | [5 empty] | 會計科目
施工地點 |  | 臺北市 | [5 empty] | 工程編號 | FB24033360_V6
項 次 |  | 項 目 及 說 明 |  |  | 單 位 | 數 量 |  | 單 價 | 複 價 |  | 編碼(備註) | 工種分類 | 分類／界面說明（摘要）
貳.六.26 |  | 計量與計價，拆除廢棄給排水管工程 |  |  | 式 | 1 |  |  | - - |  | 0127100004ZGM60 504 | 給排水衛生 | 給排水配管及附件
貳.六.27 |  | 計量與計價，既設污廢水人孔銜接及現況 水泥打除及新建排水幹管水泥包覆工程 |  |  | 式 | 1 |  |  | - - |  | 0127100004ZGM60 504A | 給排水衛生 | 給排水配管及附件
貳.六.28 |  | 計量與計價，工程另料(含五金另料及消耗 品) |  |  | 式 | 1 |  |  | - - |  | 0127100004ZGM60 505 | 給排水衛生 | 給排水配管及附件
貳.六.29 |  | 計量與計價，運雜費 |  |  | 式 | 1 |  |  | - - |  | 0127100004ZGM60 506 | 給排水衛生 | 給排水配管及附件
貳.六.30 |  | 計量與計價，工資(打鑿修補及復原等) |  |  | 式 | 1 |  |  | - - |  | 0127100004ZGM60 507 | 給排水衛生 | 給排水配管及附件
| 投標廠商： |  | [印] | 負責人： |  |  | [印]

## 消防
國立臺灣大學醫學院附設醫院
詳細價目表（工種：消防）
115年6月15日
第1頁共5頁
工程名稱 |  | 西址六東1樓(6E1)內科加護病房暨特殊病原科技照護示範中心整 修工程 | [5 empty] | 會計科目
施工地點 |  | 臺北市 | [5 empty] | 工程編號 | FB24033360_V6
項 次 |  | 項 目 及 說 明 |  |  | 單 位 | 數 量 |  | 單 價 | 複 價 |  | 編碼(備註) | 工種分類 | 分類／界面說明（摘要）
參 |  | 消防設備工程 |  |  |  | 1 |  | - | -
參.一 |  | 火警廣播及標示設備 |  |  |  | 1 |  | - | -
參.一.1 |  | 火警警報設備，火警受信總機，R型，程式 設定修改 |  |  | 式 | 1 |  |  | - - |  | 1385112004ZG040 1 | 消防 | 火警廣播及避難設備
參.一.2 |  | 火警警報設備，火警受信總機，R型，圖控 |  |  | 式 | 1 |  |  | - |  | 1385112004ZG040 | 消防 | 火警廣播及避難設備
|  | 軟體修改 | [6 empty] | - |  | 2 | 消防 | 火警廣播及避難設備
參.一.3 |  | 計量與計價，監視模組迷你型 |  |  | 只 | 7 |  |  | - - - - |  | W0127100004ZGF0 501,PBL*2+火警* 4+出口語音訊號 裝置*1 | 消防 | 火警廣播及避難設備
參.一.4 |  | 計量與計價，控制模組附LED 第三代 |  |  | 只 | 8 |  |  | - - - - - |  | W0127100004ZGF0 502,空調停止*1+ 門禁連動*3+垂壁 *3+自動門開啟* 1 | 消防 | 火警廣播及避難設備
參.一.5 |  | 緊急廣播設備，緊急廣播主機 300W 1L(含 音源轉換+警鈴遮斷) |  |  | 台 | 1 |  |  | - - |  | 167810000AZGF05 01 | 消防 | 火警廣播及避難設備
參.一.6 |  | 火警探測設備，偵煙式探測器 (二種,附確 認燈) |  |  | 只 | 55 |  |  | - - |  | 1385300006ZG050 1,YH-0131 | 消防 | 火警廣播及避難設備
參.一.7 |  | 火警探測設備，定溫式感知器 |  |  | 只 | 1 |  |  | - - |  | 1385300006ZG050 2 | 消防 | 火警廣播及避難設備
參.一.8 |  | 火警探測設備，定溫防水型探測器 100° |  |  | 只 | 3 |  |  | - - |  | 1385300006ZG050 3 | 消防 | 火警廣播及避難設備
參.一.9 |  | 產品，火警警報設備，出口語音訊號裝置 (認證品) |  |  | 組 | 1 |  |  | - - |  | M1385100008ZGF0 501 | 消防 | 火警廣播及避難設備
參.一.10 |  | 產品，出口標示燈，B級/ LED 閃滅+語音 (認證品) |  |  | 盞 | 1 |  |  | - - |  | M16530100000AZB ZTL02 | 消防 | 火警廣播及避難設備
參.一.11 |  | 緊急廣播設備，緊急廣播喇叭 L級-3W 崁 頂式 |  |  | 台 | 48 |  |  | - - |  | 167810000AZG040 2 | 消防 | 火警廣播及避難設備
| 投標廠商： |  | [印] | 負責人： |  |  | [印]
國立臺灣大學醫學院附設醫院
詳細價目表（工種：消防）
115年6月15日
第2頁共5頁
工程名稱 |  | 西址六東1樓(6E1)內科加護病房暨特殊病原科技照護示範中心整 修工程 | [5 empty] | 會計科目
施工地點 |  | 臺北市 | [5 empty] | 工程編號 | FB24033360_V6
項 次 |  | 項 目 及 說 明 |  |  | 單 位 | 數 量 |  | 單 價 | 複 價 |  | 編碼(備註) | 工種分類 | 分類／界面說明（摘要）
參.一.12 |  | 緊急照明設備，緊急照明燈 LED 崁頂式 |  |  | 盞 | 55 |  |  | - - |  | 1653000004ZG040 1 | 消防 | 火警廣播及避難設備
參.一.13 |  | 產品，出口標示燈，安全出口門燈 LED/壁 掛式 B級1:1 |  |  | 盞 | 27 |  |  | - - |  | M16530100000AZB ZTL01 | 消防 | 火警廣播及避難設備
參.一.14 |  | 產品，避難方向指示燈 LED/壁掛式 B級1: 1 |  |  | 盞 | 4 |  |  | - - |  | M16530200000AZB ZTL03,雙面雙向 | 消防 | 火警廣播及避難設備
參.一.15 |  | 產品，避難方向指示燈 LED/壁掛式 B級1: 1 |  |  | 盞 | 2 |  |  | - - |  | M16530200000AZB ZTL02,雙面雙向 | 消防 | 火警廣播及避難設備
參.一.16 |  | 產品，滅火器，ABC 手提乾粉滅火器 10P |  |  | 具 | 13 |  |  | - - |  | M139010000BZBZT L01 | 消防 | 火警廣播及避難設備
參.一.17 |  | 產品，滅火器，CO2 手提式滅火器10P |  |  | 具 | 1 |  |  | - - |  | M139010000BZBZT L02 | 消防 | 火警廣播及避難設備
參.一.18 |  | 產品，滅火器放置箱，鐵製 |  |  | 只 | 14 |  |  | - |  | M13901A1006 | 消防 | 火警廣播及避難設備
參.一.19 |  | 導線管，電線用鋼管，無螺紋，稱呼E19 |  |  | M | 2500 |  |  | - |  | 161321303001 | 消防 | 火警廣播及避難設備
參.一.20 |  | 配管線另件，EMT 管材另件 |  |  | 式 | 1 |  |  | - - |  | W01271D0004ZG04 01 | 消防 | 火警廣播及避難設備
參.一.21 |  | 耐熱電纜線(符合消防法規定) |  |  |  | 1 |  | - | -
參.一.21.1 |  | 電線及電纜，耐熱電纜，PVC 電纜線 2.0mm 2C |  |  | M | 1060 |  |  | - - |  | 1612000004ZG050 1 | 消防 | 火警廣播及避難設備
參.一.21.2 |  | 電線及電纜，耐熱電纜，380°耐熱絕緣電 纜 1.25mm 2C |  |  | M | 770 |  |  | - - |  | 1612000004ZG050 2 | 消防 | 火警廣播及避難設備
參.一.21.3 |  | 電線及電纜，耐熱電纜，380°耐熱絕緣電 纜 1.6mm 2C |  |  | M | 580 |  |  | - - |  | 1612000004ZG050 3 | 消防 | 火警廣播及避難設備
參.一.21.4 |  | 電線及電纜，耐熱電纜，380°耐熱絕緣電 纜 1.2mm 5C |  |  | M | 50 |  |  | - - |  | 1612000004ZB001 | 消防 | 火警廣播及避難設備
參.一.21.5 |  | 電線及電纜，耐熱電纜，380°耐熱絕緣電 纜 1.6mm 6C |  |  | M | 50 |  |  | - - |  | 1612000004ZB002 | 消防 | 火警廣播及避難設備
參.一.22 |  | 配管另件 |  |  | 式 | 1 |  |  | - - |  | 0127100004ZMZ32 4 | 消防 | 火警廣播及避難設備
參.一.23 |  | 計量與計價，五金另料 |  |  | 式 | 1 |  |  | - |  | 0127100004ZM007 | 消防 | 火警廣播及避難設備
| 投標廠商： |  | [印] | 負責人： |  |  | [印]
國立臺灣大學醫學院附設醫院
詳細價目表（工種：消防）
115年6月15日
第3頁共5頁
工程名稱 |  | 西址六東1樓(6E1)內科加護病房暨特殊病原科技照護示範中心整 修工程 | [5 empty] | 會計科目
施工地點 |  | 臺北市 | [5 empty] | 工程編號 | FB24033360_V6
項 次 |  | 項 目 及 說 明 |  |  | 單 位 | 數 量 |  | 單 價 | 複 價 |  | 編碼(備註) | 工種分類 | 分類／界面說明（摘要）
參.一.24 |  | 計量與計價，設備配管線配電工資 |  |  | 式 | 1 |  |  | - - |  | 0127100004ZGF05 01 | 消防 | 火警廣播及避難設備
參.一.25 |  | 計量與計價，設備吊掛按裝及系統連結測 試 |  |  | 式 | 1 |  |  | - - |  | 0127100004ZGA04 03 | 消防 | 火警廣播及避難設備
參.一.26 |  | 計量與計價，空調連動停止工程 |  |  | 式 | 1 |  |  | - - |  | 0127100004ZBICU 17 | 消防 | 火警廣播及避難設備
參.一.27 |  | 計量與計價，自動門門扇打開連動工程 |  |  | 式 | 1 |  |  | - - |  | 0127100004ZBICU 18 | 消防 | 火警廣播及避難設備
參.二 |  | 模組訊號源銜接至西址5W4火警主機工程 |  |  |  | 1 |  | - | -
參.二.1 |  | 模組訊號源銜接至西址5W4火警主機配管配 線工程 |  |  | 式 | 1 |  |  | - - |  | 1385100004ZBICU 02 | 消防 | 既設火警主機介接
參.二.2 |  | 管材，E19 |  |  | M | 290 |  |  | - - |  | 151050000001ZGM 40502 | 消防 | 既設火警主機介接
參.二.3 |  | 配管線另件，EMT 管材另件 |  |  | 式 | 1 |  |  | - - |  | W01271D0004ZG04 01 | 消防 | 既設火警主機介接
參.二.4 |  | 產品，電線及電纜，銅網隔離380°耐熱電 纜線 1.25mm * 2C |  |  | M | 290 |  |  | - - |  | M161200000001ZG F0402 | 消防 | 既設火警主機介接
參.二.5 |  | 配管線另件 |  |  | 式 | 1 |  |  | - |  | W01271D0004 | 消防 | 既設火警主機介接
參.二.6 |  | 五金另料 |  |  | 式 | 1 |  |  | - |  | W16050ZGG0501 | 消防 | 既設火警主機介接
參.三 |  | 室內消防栓設備 |  |  |  | 1 |  | - | -
參.三.1 |  | 消防栓及連結送水管設備，第二種消防栓 箱 (配件全)，既有更新 |  |  | 組 | 2 |  |  | - - - - - - - |  | 1397500008ZGF05 01A,1" 太平龍頭 一只、1" 30米長 皮管二條、1" 直 線噴霧瞄子一只 、泵浦啟動指示 燈 | 消防 | 消防栓
參.三.2 |  | 消防栓及連結送水管設備，泵浦啟動燈按 裝及配線 |  |  | 組 | 2 |  |  | - - |  | 1397500008ZGF05 02 | 消防 | 消防栓
參.三.3 |  | 配管用碳鋼鋼管(SGP)，標稱管徑25mm |  |  | M | 12 |  |  | - |  | 1391180301 | 消防 | 消防栓
| 投標廠商： |  | [印] | 負責人： |  |  | [印]
國立臺灣大學醫學院附設醫院
詳細價目表（工種：消防）
115年6月15日
第4頁共5頁
工程名稱 |  | 西址六東1樓(6E1)內科加護病房暨特殊病原科技照護示範中心整 修工程 | [5 empty] | 會計科目
施工地點 |  | 臺北市 | [5 empty] | 工程編號 | FB24033360_V6
項 次 |  | 項 目 及 說 明 |  |  | 單 位 | 數 量 |  | 單 價 | 複 價 |  | 編碼(備註) | 工種分類 | 分類／界面說明（摘要）
參.三.4 |  | 配管線另件，鐵管另件 |  |  | 式 | 1 |  |  | - - |  | W01271D0004ZGA0 402 | 消防 | 消防栓
參.三.5 |  | 消防栓及連結送水管設備，既有消防箱移 位按裝及配管工資 |  |  | 組 | 1 |  |  | - - |  | 1397500008ZGF05 03 | 消防 | 消防栓
參.三.6 |  | 消防栓及連結送水管設備，既有消防箱更 新按裝固定工資 |  |  | 組 | 1 |  |  | - - |  | 1397500008ZGF05 04 | 消防 | 消防栓
參.四 |  | 室內排煙設備 |  |  |  | 1 |  | - | -
參.四.1 |  | 捲簾，電動式，捲簾材，捲簾式防煙垂壁 (布長50cm) |  |  | M | 55 |  |  | - - |  | 1249421001ZGF05 01 | 消防 | 防煙垂壁
參.四.2 |  | 捲簾，電動式,捲簾式防煙垂壁用馬達 |  |  | 組 | 22 |  |  | - - |  | 1249420008ZGF05 01 | 消防 | 防煙垂壁
參.四.3 |  | 現場安裝工資，捲簾垂壁按裝及馬達配電 工資 |  |  | 式 | 1 |  |  | - - |  | W012719ZJ0001ZG F0501 | 消防 | 防煙垂壁
參.四.4 |  | 五金另料 |  |  | 式 | 1 |  |  | - |  | W16050ZGG0501 | 消防 | 防煙垂壁
參.五 |  | 清運費 |  |  | 式 | 1 |  |  | - |  |  | 消防 | 清運
參.六 |  | 監造工程報告(含施工中監造相片拍攝) |  |  | 式 | 1 |  |  | - |  |  | 消防 | 監造文件
參.七 |  | 消防竣工勘檢費 |  |  | 式 | 1 |  |  | - - - - - |  | 消防設備師監造 簽證費用、消防 設備士裝置簽證 費用、施工中防 護計劃書製作 | 消防 | 竣工勘檢
參.八 |  | 消防竣工測試費 |  |  | 式 | 1 |  |  | - - - - - - - |  | 消防設備系統測 試及設備測試報 告製作、消防設 備照片拍攝及文 書製作、總機廠 商配合消防竣工 會勘測試 | 消防 | 竣工測試
| 投標廠商： |  | [印] | 負責人： |  |  | [印]
國立臺灣大學醫學院附設醫院
詳細價目表（工種：消防）
115年6月15日
第5頁共5頁
工程名稱 |  | 西址六東1樓(6E1)內科加護病房暨特殊病原科技照護示範中心整 修工程 | [5 empty] | 會計科目
施工地點 |  | 臺北市 | [5 empty] | 工程編號 | FB24033360_V6
項 次 |  | 項 目 及 說 明 |  |  | 單 位 | 數 量 |  | 單 價 | 複 價 |  | 編碼(備註) | 工種分類 | 分類／界面說明（摘要）
參.九 |  | 消防竣工查驗費 |  |  | 式 | 1 |  |  | - - - - |  | 消防副本製作、 約件會勘及會同 消防局人員現場 會勘 | 消防 | 竣工查驗
| 投標廠商： |  | [印] | 負責人： |  |  | [印]

## 防火氣密填塞
國立臺灣大學醫學院附設醫院
詳細價目表（工種：防火氣密填塞）
115年6月15日
第1頁共1頁
工程名稱 |  | 西址六東1樓(6E1)內科加護病房暨特殊病原科技照護示範中心整 修工程 | [5 empty] | 會計科目
施工地點 |  | 臺北市 | [5 empty] | 工程編號 | FB24033360_V6
項 次 |  | 項 目 及 說 明 |  |  | 單 位 | 數 量 |  | 單 價 | 複 價 |  | 編碼(備註) | 工種分類 | 分類／界面說明（摘要）
貳 |  | 水電設備工程 |  |  |  | 1 |  | - | -
貳.七 |  | 防火填塞及氣密填塞 |  |  |  | 1 |  | - | -
貳.七.1 |  | 防火阻絕，水平區劃防火阻絕，材料包含: 膨脹性防火泥(5加侖/桶)、膨脹性防火帶( 10M/盒)、膨脹性防火磚( 200mmx130mmx50mm/塊)、UL認證105K防火 棉(1200mmx600mm/4片裝) |  |  | 組 | 7 |  |  | - - - - - |  | 0784000008ZB001 | 防火氣密填塞 | 水電穿越填塞
貳.七.2 |  | 防火阻絕，破壞測試及恢復費用 |  |  | 式 | 1 |  |  | - |  | 0784000004ZB001 | 防火氣密填塞 | 水電穿越填塞
貳.七.3 |  | 防火阻絕，五金另料 |  |  | 式 | 1 |  |  | - |  | 0784000004ZB002 | 防火氣密填塞 | 水電穿越填塞
貳.七.4 |  | 防火阻絕，運雜費 |  |  | 式 | 1 |  |  | - |  | 0784000004ZB003 | 防火氣密填塞 | 水電穿越填塞
貳.七.5 |  | 防火阻絕，防火阻絕安裝工資(含責任施工 標籤張貼) |  |  | 式 | 1 |  |  | - - |  | 0784000004ZB004 | 防火氣密填塞 | 水電穿越填塞
肆 |  | 空調設備工程 |  |  |  | 1 |  | - | -
肆.十一 |  | 防火阻絕，防火填塞工程(含材料及安裝工 資) |  |  | 式 | 1 |  |  | - - |  | 0784000004ZB005 | 防火氣密填塞 | 空調防火填塞
肆.十二 |  | 防火阻絕，氣密填塞工程(含材料及安裝工 資) |  |  | 式 | 1 |  |  | - - |  | 0784000004ZB006 | 防火氣密填塞 | 空調氣密填塞
肆.十三 |  | 防火阻絕，防煙填塞工程(含材料及安裝工 資) |  |  | 式 | 1 |  |  | - - |  | 0784000004ZB007 | 防火氣密填塞 | 空調防煙填塞
| 投標廠商： |  | [印] | 負責人： |  |  | [印]

## 空調
國立臺灣大學醫學院附設醫院
詳細價目表（工種：空調）
115年6月15日
第1頁共30頁
工程名稱 |  | 西址六東1樓(6E1)內科加護病房暨特殊病原科技照護示範中心整 修工程 | [5 empty] | 會計科目
施工地點 |  | 臺北市 | [5 empty] | 工程編號 | FB24033360_V6
項 次 |  | 項 目 及 說 明 |  |  | 單 位 | 數 量 |  | 單 價 | 複 價 |  | 編碼(備註) | 工種分類 | 分類／界面說明（摘要）
肆 |  | 空調設備工程 |  |  |  | 1 |  | - | -
肆.一 |  | 假設工程 |  |  |  | 1 |  | - | -
肆.一.1 |  | 計量與計價，既有空調設備、風管、風口 拆除 |  |  | 式 | 1 |  |  | - - |  | 0127100004ZGH10 501 | 空調 | 拆除
肆.一.2 |  | 計量與計價，既有空調管路與排水拆除 |  |  | 式 | 1 |  |  | - - |  | 0127100004ZGH10 502 | 空調 | 拆除
肆.一.3 |  | 計量與計價，既有空調配電與配電管拆除( 包含既有配電盤拆除) |  |  | 式 | 1 |  |  | - - |  | 0127100004ZGH10 503 | 空調 | 拆除
肆.二 |  | 機器設備 |  |  |  | 1 |  | - | -
肆.二.1 |  | AH空調箱(整組含風門,業主指定UV燈組,洩 水考克及存水彎) |  |  |  | 1 |  | - | -
肆.二.1.1 |  | 空氣調節箱，AH-1(整組含風門,業主指定 UV燈組,洩水考克及存水彎) |  |  | 組 | 1 |  |  | - - |  | 1572000008ZG050 1 | 空調 | 設備
肆.二.1.2 |  | 空氣調節箱，AH-2(整組含風門,業主指定 UV燈組,洩水考克及存水彎) |  |  | 組 | 1 |  |  | - - |  | 1572000008ZG050 2,# | 空調 | 設備
肆.二.1.3 |  | 空氣調節箱，AHU-101、AHU-102 |  |  | 組 |  |  |  | - - |  | 1572000008ZBICU 01,#，業主提供 | 空調 | 業主提供AHU；原數量空白待核
肆.二.1.4 |  | 空氣調節箱，AHU-101初級濾網與袋式濾網 更換工料 |  |  | 式 | 1 |  |  | - - |  | 1572000004ZBICU 02 | 空調 | 設備
肆.二.1.5 |  | 空氣調節箱，安裝工資 |  |  | 式 | 1 |  |  | - - |  | 1572000004ZG050 1 | 空調 | 設備
肆.二.1.6 |  | 空氣調節箱，電源與控制管線及按裝工料 、結線工資 |  |  | 式 | 1 |  |  | - - |  | 1572000004ZG050 2 | 空調 | 設備配電及控制合包
肆.二.1.7 |  | 空氣調節箱，空調箱安裝另料及零星工料( 含避振器,地板排水銜接專用落水頭) |  |  | 式 | 1 |  |  | - - |  | 1572000004ZG050 3 | 空調 | 設備
肆.二.1.8 |  | 空氣調節箱，空調箱設備RC基礎座(基礎台 高度20cm) |  |  | 式 | 1 |  |  | - - |  | 1572000004ZG050 4,# | 空調 | 設備基礎
肆.二.1.9 |  | 空氣調節箱，空調箱試車及調整平衡 |  |  | 式 | 1 |  |  | - - |  | 1572000004ZG050 5 | 空調 | 設備試車
肆.二.2 |  | 水泵 |  |  |  | 1 |  | - | -
| 投標廠商： |  | [印] | 負責人： |  |  | [印]
國立臺灣大學醫學院附設醫院
詳細價目表（工種：空調）
115年6月15日
第2頁共30頁
工程名稱 |  | 西址六東1樓(6E1)內科加護病房暨特殊病原科技照護示範中心整 修工程 | [5 empty] | 會計科目
施工地點 |  | 臺北市 | [5 empty] | 工程編號 | FB24033360_V6
項 次 |  | 項 目 及 說 明 |  |  | 單 位 | 數 量 |  | 單 價 | 複 價 |  | 編碼(備註) | 工種分類 | 分類／界面說明（摘要）
肆.二.2.1 |  | 空調用泵，ZP-01~02(不鏽鋼臥式端吸直結 泵) |  |  | 組 | 2 |  |  | - - |  | 1513100008ZG050 1,# | 空調 | 設備
肆.二.2.2 |  | 空調用泵，SP-01(不鏽鋼變頻恆壓泵浦) |  |  | 組 | 1 |  |  | - - |  | 1513100008ZG950 1,# | 空調 | 設備
肆.二.2.3 |  | 空調用泵，水泵安裝及結線工資 |  |  | 式 | 1 |  |  | - - |  | 1513100004ZG050 1 | 空調 | 設備
肆.二.2.4 |  | 空調用泵，水泵安裝另料及零星工料(含不 銹鋼避振器) |  |  | 式 | 1 |  |  | - - |  | 1513100004ZBICU 01 | 空調 | 設備
肆.二.2.5 |  | 空調用泵，水泵設備RC基礎底座(基礎台高 度20cm) |  |  | 式 | 1 |  |  | - - |  | 1513100004ZG050 3,# | 空調 | 設備基礎
肆.二.2.6 |  | 空調用泵，水泵設備試車及調整平衡(含配 合流量揚程修正葉輪) |  |  | 式 | 1 |  |  | - - |  | 1513100004ZG050 4 | 空調 | 設備試車
肆.二.3 |  | WF百葉窗通風扇 |  |  |  | 1 |  | - | -
肆.二.3.1 |  | 動力通風機，WF-1 |  |  | 組 | 1 |  |  | - - |  | 1583300008ZBICU 01 | 空調 | 設備
肆.二.3.2 |  | 動力通風機，排風機安裝及結線工資 |  |  | 式 | 1 |  |  | - - |  | 1583300004ZG050 1 | 空調 | 設備
肆.二.3.3 |  | 動力通風機，排風機設備試車及調整平衡 |  |  | 式 | 1 |  |  | - - |  | 1583300004ZG050 3 | 空調 | 設備試車
肆.二.4 |  | 噴流稀釋排風機(含控制盤組,外氣旁通風 門,稀釋噴流噴嘴,須為原廠整組配置) |  |  |  | 1 |  | - | -
肆.二.4.1 |  | 動力通風機，EF 1-1、EF 1-2,4532CMH噴 流稀釋排風機(2台1組)(含變頻器,控制盤, 須為原廠整組配置) |  |  | 組 | 1 |  |  | - - - |  | 1583300008ZG050 2,# | 空調 | 設備
肆.二.4.2 |  | 動力通風機，EF 2-1、EF 2-2,3426CMH噴 流稀釋排風機(2台1組)(含變頻器,控制盤, 須為原廠整組配置) |  |  | 組 | 1 |  |  | - - - |  | 1583300008ZG050 3 | 空調 | 設備
肆.二.4.3 |  | 動力通風機，EF 3-1、EF 3-2,4956CMH噴 流稀釋排風機(2台1組)(含變頻器,控制盤, 須為原廠整組配置) |  |  | 組 | 1 |  |  | - - - |  | 1583300008ZG050 4 | 空調 | 設備
| 投標廠商： |  | [印] | 負責人： |  |  | [印]
國立臺灣大學醫學院附設醫院
詳細價目表（工種：空調）
115年6月15日
第3頁共30頁
工程名稱 |  | 西址六東1樓(6E1)內科加護病房暨特殊病原科技照護示範中心整 修工程 | [5 empty] | 會計科目
施工地點 |  | 臺北市 | [5 empty] | 工程編號 | FB24033360_V6
項 次 |  | 項 目 及 說 明 |  |  | 單 位 | 數 量 |  | 單 價 | 複 價 |  | 編碼(備註) | 工種分類 | 分類／界面說明（摘要）
肆.二.4.4 |  | 動力通風機，EF 4-1、EF 4-2,3332CMH噴 流稀釋排風機(2台1組)(含變頻器,控制盤, 須為原廠整組配置) |  |  | 組 | 1 |  |  | - - - |  | 1583300008ZG050 5 | 空調 | 設備
肆.二.4.5 |  | 動力通風機，噴流稀釋排風機電源與控制 |  |  | 組 | 4 |  |  | - |  | 1583300008ZG050 | 空調 | 設備配電及控制合包
|  | 管線及按裝工料 | [6 empty] | - |  | 8 | 空調 | 設備配電及控制合包
肆.二.4.6 |  | 動力通風機，噴流稀釋排風機安裝工資 |  |  | 式 | 1 |  |  | - - |  | 1583300004ZG050 4 | 空調 | 設備
肆.二.4.7 |  | 動力通風機，噴流稀釋排風機安裝另料及 零星工料(含不銹鋼避振器) |  |  | 式 | 1 |  |  | - - |  | 1583300004ZG050 5 | 空調 | 設備
肆.二.4.8 |  | 動力通風機，噴流稀釋排風機設備RC基礎 座(基礎台高度20cm) |  |  | 式 | 1 |  |  | - - |  | 1583300004ZG050 6,# | 空調 | 設備基礎
肆.二.4.9 |  | 動力通風機，噴流稀釋排風機設備試車及 調整平衡(含皮帶輪及皮帶調整更換) |  |  | 式 | 1 |  |  | - - |  | 1583300004ZG050 7 | 空調 | 設備試車
肆.二.5 |  | 直流無刷變頻送風機（加大不鏽鋼露水盤 ） |  |  |  | 1 |  | - | -
肆.二.5.1 |  | 室內送風機，吊掛隱藏式 FCU-3 |  |  | 組 | 6 |  |  | - - |  | 1572100008ZG050 1 | 空調 | 設備
肆.二.5.2 |  | 室內送風機，吊掛隱藏式 FCU-4 |  |  | 組 | 1 |  |  | - - |  | 1572100008ZG050 2 | 空調 | 設備
肆.二.5.3 |  | 室內送風機，吊掛隱藏式 FCU-6 |  |  | 組 | 2 |  |  | - - |  | 1572100008ZG050 3 | 空調 | 設備
肆.二.5.4 |  | 室內送風機，吊掛隱藏式 FCU-8 |  |  | 組 | 1 |  |  | - - |  | 1572100008ZG050 4 | 空調 | 設備
肆.二.5.5 |  | 室內送風機，吊掛隱藏式 FCU-10 |  |  | 組 | 23 |  |  | - - |  | 1572100008ZG050 5 | 空調 | 設備
肆.二.5.6 |  | 室內送風機，吊掛隱藏式 FCU-12 |  |  | 組 | 1 |  |  | - - |  | 1572100008ZBICU 01 | 空調 | 設備
肆.二.5.7 |  | 網路型微電腦風機控制器附分離室溫度感 測器 |  |  | 只 | 34 |  |  | - - |  | 1572100008ZG050 6 | 空調 | 自控
| 投標廠商： |  | [印] | 負責人： |  |  | [印]
國立臺灣大學醫學院附設醫院
詳細價目表（工種：空調）
115年6月15日
第4頁共30頁
工程名稱 |  | 西址六東1樓(6E1)內科加護病房暨特殊病原科技照護示範中心整 修工程 | [5 empty] | 會計科目
施工地點 |  | 臺北市 | [5 empty] | 工程編號 | FB24033360_V6
項 次 |  | 項 目 及 說 明 |  |  | 單 位 | 數 量 |  | 單 價 | 複 價 |  | 編碼(備註) | 工種分類 | 分類／界面說明（摘要）
肆.二.5.8 |  | 網路型一對一機械式風機操控面板 |  |  | 只 | 34 |  |  | - - |  | 1572100008ZG050 7,# | 空調 | 自控
肆.二.5.9 |  | 計量與計價，小型冷風機安裝及結線工資 |  |  | 式 | 1 |  |  | - - |  | 0127100004ZGH20 501 | 空調 | 設備
肆.二.5.10 |  | 計量與計價，小型冷風機另料及零星工料( |  |  | 式 | 1 |  |  | - |  | 0127100004ZGH20 | 空調 | 設備
|  | 含避震器) | [6 empty] | - |  | 502 | 空調 | 設備
肆.二.5.11 |  | 計量與計價，小型冷風機設備試車及調整 平衡 |  |  | 式 | 1 |  |  | - - |  | 0127100004ZGH20 503 | 空調 | 設備試車
肆.二.6 |  | 袋進袋出過濾箱(BAG-IN BAG-OUT( SUS304不銹鋼箱體附鎖,含PVC更換操作袋, 差壓傳訊感測器及指示表,初級濾網,高效 HEPA濾網組,UV燈組,零洩漏不銹鋼隔離風 門4組) |  |  |  | 1 |  | - | -
肆.二.6.1 |  | BIBO 1-1、BIBO 1-2,4532CMH袋進袋出過 濾箱(含HEPA濾網組,不銹鋼外箱附鎖,含濾 網差壓計及指示表) |  |  | 組 | 1 |  |  | - - - |  | 012710000CZG050 1 | 空調 | 設備
肆.二.6.2 |  | BIBO 2-1、BIBO 2-2,3426CMH袋進袋出過 濾箱(含HEPA濾網組,不銹鋼外箱附鎖,含濾 網差壓計及指示表) |  |  | 組 | 1 |  |  | - - - |  | 012710000CZG050 2 | 空調 | 設備
肆.二.6.3 |  | BIBO 3-1、BIBO 3-2,4956CMH袋進袋出過 濾箱(含HEPA濾網組,不銹鋼外箱附鎖,含濾 網差壓計及指示表) |  |  | 組 | 1 |  |  | - - - |  | 012710000CZG050 3 | 空調 | 設備
肆.二.6.4 |  | BIBO 4-1、BIBO 4-2,3332CMH袋進袋出過 濾箱(含HEPA濾網組,不銹鋼外箱附鎖,含濾 網差壓計及指示表) |  |  | 組 | 1 |  |  | - - - |  | 012710000CZG050 4 | 空調 | 設備
肆.二.6.5 |  | 計量與計價，袋進袋出過濾箱安裝工資 |  |  | 式 | 1 |  |  | - - |  | 0127100004ZGH05 01A | 空調 | 設備
肆.二.6.6 |  | 計量與計價，袋進袋出過濾箱安裝另料及 零星工料 |  |  | 式 | 1 |  |  | - - |  | 0127100004ZGH05 02A | 空調 | 設備
| 投標廠商： |  | [印] | 負責人： |  |  | [印]
國立臺灣大學醫學院附設醫院
詳細價目表（工種：空調）
115年6月15日
第5頁共30頁
工程名稱 |  | 西址六東1樓(6E1)內科加護病房暨特殊病原科技照護示範中心整 修工程 | [5 empty] | 會計科目
施工地點 |  | 臺北市 | [5 empty] | 工程編號 | FB24033360_V6
項 次 |  | 項 目 及 說 明 |  |  | 單 位 | 數 量 |  | 單 價 | 複 價 |  | 編碼(備註) | 工種分類 | 分類／界面說明（摘要）
肆.二.6.7 |  | 計量與計價，袋進袋出過濾箱RC基礎座(基 礎台高度20cm) |  |  | 式 | 1 |  |  | - - |  | 0127100004ZGH05 03A,# | 空調 | 設備基礎
肆.二.6.8 |  | 計量與計價，袋進袋出過濾箱安裝設備試 車及調整平衡(含系統清潔濾網更換及氣密 試驗) |  |  | 式 | 1 |  |  | - - - |  | 0127100004ZGH05 04A | 空調 | 設備試車
肆.二.7 |  | 終端風箱(專用風量風門、原場風量或差壓 |  |  |  | 1 |  | - | -
量測元件及符合空間需求之必要按裝附件 、含電源控制變壓器,進風接管手動風門, 原廠風門驅動器,隔離訊號分配器,終端風 箱控制器組,隔離訊號分配器及現場連線測 試調整與技術服務)
肆.二.7.1 |  | 空氣終端箱，VAB-A 快速反應型終端風箱( 不銹鋼材質) |  |  | 組 | 12 |  |  | - - |  | 1584100008ZG050 1 | 空調 | 設備
肆.二.7.2 |  | 空氣終端箱，CB-A 定風量終端風箱(附電 熱加熱器) |  |  | 組 | 12 |  |  | - - |  | 1584100008ZG050 3 | 空調 | 設備
肆.二.7.3 |  | 空氣終端箱，風箱網路型室內溫控面板附 分離式溫度傳感器 |  |  | 組 | 24 |  |  | - - |  | 1584100008ZG050 4 | 空調 | 自控
肆.二.7.4 |  | 空氣終端箱，安裝工資 |  |  | 式 | 1 |  |  | - - |  | 1584100004ZG050 1 | 空調 | 設備
肆.二.7.5 |  | 空氣終端箱，終端風箱控制及通訊管線,另 料及零星工料(含消音段、風量風門、電源 銜接結線另料、結線工資) |  |  | 式 | 1 |  |  | - - - |  | 1584100004ZG050 2 | 空調 | 自控
肆.二.7.6 |  | 空氣終端箱，終端風箱設備試車,通訊測試 及試車調整平衡(含靜壓重新設定及風量調 整測試) |  |  | 式 | 1 |  |  | - - - |  | 1584100004ZG050 3 | 空調 | 設備試車
肆.二.8 |  | 天花型換氣乾燥機 |  |  |  | 1 |  | - | -
肆.二.8.1 |  | CH |  |  | 只 | 5 |  |  | - - |  | 0127100004ZGH05 06A | 空調 | 設備
肆.二.8.2 |  | 計量與計價，循環暖風機安裝及結線工資 |  |  | 式 | 1 |  |  | - - |  | 0127100004ZGH05 05A | 空調 | 設備
| 投標廠商： |  | [印] | 負責人： |  |  | [印]
國立臺灣大學醫學院附設醫院
詳細價目表（工種：空調）
115年6月15日
第6頁共30頁
工程名稱 |  | 西址六東1樓(6E1)內科加護病房暨特殊病原科技照護示範中心整 修工程 | [5 empty] | 會計科目
施工地點 |  | 臺北市 | [5 empty] | 工程編號 | FB24033360_V6
項 次 |  | 項 目 及 說 明 |  |  | 單 位 | 數 量 |  | 單 價 | 複 價 |  | 編碼(備註) | 工種分類 | 分類／界面說明（摘要）
肆.二.9 |  | 直流變頻風機濾網機組(含HEPA過濾網,具 RS-485通訊) |  |  |  | 1 |  | - | -
肆.二.9.1 |  | 空氣過濾器，FFU-1 |  |  | 組 | 24 |  |  | - - |  | 1586100008ZBICU 01 | 空調 | 設備
肆.二.9.2 |  | 空氣過濾器，FFU-2 |  |  | 組 | 14 |  |  | - - |  | 1586100008ZBICU 02 | 空調 | 設備
肆.二.9.3 |  | 空氣過濾器，FFU-3 |  |  | 組 | 2 |  |  | - - |  | 1586100008ZBICU 04 | 空調 | 設備
肆.二.9.4 |  | 空氣過濾器，FFU-4 |  |  | 組 | 5 |  |  | - - |  | 1586100008ZBICU 05 | 空調 | 設備
肆.二.9.5 |  | 空氣過濾器，T-Grid支架安裝工料 |  |  | 式 | 1 |  |  | - - |  | 1586100004ZBICU 01 | 空調 | 設備
肆.二.9.6 |  | 空氣過濾器，風機濾網機組安裝及結線工 資 |  |  | 式 | 1 |  |  | - - |  | 1586100004ZBICU 02 | 空調 | 設備
肆.二.9.7 |  | 空氣過濾器，風機濾網機組另料及零星工 料 |  |  | 式 | 1 |  |  | - - |  | 1586100004ZBICU 03 | 空調 | 設備
肆.二.9.8 |  | 空氣過濾器，風機濾網機組設備試車及調 整平衡 |  |  | 式 | 1 |  |  | - - |  | 1586100004ZBICU 04 | 空調 | 設備試車
肆.二.10 |  | 吊掛式濾網箱(過濾網材質:鋁質隔板HEPA) |  |  |  | 1 |  | - | -
肆.二.10.1 |  | 空氣過濾器，FH-1 |  |  | 組 | 2 |  |  | - - |  | 1586100008ZBICU 03 | 空調 | 設備
肆.二.10.2 |  | 空氣過濾器，吊掛式濾網箱安裝工資 |  |  | 式 | 1 |  |  | - - |  | 1586100004ZBICU 05 | 空調 | 設備
肆.二.10.3 |  | 空氣過濾器，吊掛式濾網箱另料及零星工 料 |  |  | 式 | 1 |  |  | - - |  | 1586100004ZBICU 06 | 空調 | 設備
肆.二.11 |  | 埋入型除濕機含有線控制器(除濕能力15L/ 日) |  |  |  | 1 |  | - | -
肆.二.11.1 |  | 埋入型除濕機，DH-1 |  |  | 台 | 2 |  |  | - - |  | 0127100004ZBICU 199 | 空調 | 設備
| 投標廠商： |  | [印] | 負責人： |  |  | [印]
國立臺灣大學醫學院附設醫院
詳細價目表（工種：空調）
115年6月15日
第7頁共30頁
工程名稱 |  | 西址六東1樓(6E1)內科加護病房暨特殊病原科技照護示範中心整 修工程 | [5 empty] | 會計科目
施工地點 |  | 臺北市 | [5 empty] | 工程編號 | FB24033360_V6
項 次 |  | 項 目 及 說 明 |  |  | 單 位 | 數 量 |  | 單 價 | 複 價 |  | 編碼(備註) | 工種分類 | 分類／界面說明（摘要）
肆.二.11.2 |  | 埋入型除濕機，安裝及結線工資 |  |  | 式 | 1 |  |  | - - |  | 0127100004ZBICU 19 | 空調 | 設備
肆.二.11.3 |  | 埋入型除濕機，另料及零星工料 |  |  | 式 | 1 |  |  | - - |  | 0127100004ZBICU 20 | 空調 | 設備
肆.二.11.4 |  | 埋入型除濕機，試車及調整平衡 |  |  | 式 | 1 |  |  | - - |  | 0127100004ZBICU 21 | 空調 | 設備試車
肆.三 |  | 空調風管工程 |  |  |  | 1 |  | - | -
肆.三.1 |  | 風管鍍鋅鐵皮及五金另件 |  |  |  | 1 |  | - | -
肆.三.1.1 |  | 風管，風管鍍鋅鋼板 > 0.6mmt |  |  | M2 | 80 |  |  | - |  | 1581000002ZB001 | 空調 | 風管
肆.三.1.2 |  | 風管，風管鍍鋅鋼板法蘭及另料(含導風片 及分歧風門, 順風片,風管測孔) |  |  | 式 | 1 |  |  | - - |  | 1581000004ZBICU 01 | 空調 | 風管
肆.三.1.3 |  | 風管，風管及風管附件製作及按裝工資 |  |  | 式 | 1 |  |  | - - |  | 1581000004ZBICU 02 | 空調 | 風管
肆.三.2 |  | 風管不銹鋼鐵皮及五金另件(水密焊接) |  |  |  | 1 |  | - | -
肆.三.2.1 |  | 風管，風管不銹鋼板 > 1.52mmt |  |  | M2 | 41 |  |  | - - |  | 1581000002ZB002 ,# | 空調 | 風管
肆.三.2.2 |  | 風管，風管鍍鋅鋼板法蘭及另料(含導風片 及分歧風門, 順風片,風管測孔) |  |  | 式 | 1 |  |  | - - |  | 1581000004ZBICU 01 | 空調 | 風管
肆.三.2.3 |  | 風管，風管及風管附件製作及按裝工資 |  |  | 式 | 1 |  |  | - - |  | 1581000004ZBICU 02 | 空調 | 風管
肆.三.2.4 |  | 風管，空調不銹鋼風管水密焊接安裝工資 |  |  | 式 | 1 |  |  | - - |  | 1581000004ZBICU 03 | 空調 | 風管
肆.三.3 |  | 風管吊支架,安裝另料及零星工料(含伸縮 縫接頭) |  |  | 式 | 1 |  |  | - - |  |  | 空調 | 風管
肆.三.4 |  | 非鹵素PE保溫材 |  |  |  | 1 |  | - | -
肆.三.4.1 |  | 空調用保溫，非鹵素P保溫 25mm厚(室內外 保溫,戶外內保溫) |  |  | M2 | 97 |  |  | - - |  | 150800000002ZBI CU01 | 空調 | 風管
肆.三.4.2 |  | 空調用保溫，保溫安裝另料含專用膠水 |  |  | 式 | 1 |  |  | - - |  | 150800000004ZG0 501 | 空調 | 風管
| 投標廠商： |  | [印] | 負責人： |  |  | [印]
國立臺灣大學醫學院附設醫院
詳細價目表（工種：空調）
115年6月15日
第8頁共30頁
工程名稱 |  | 西址六東1樓(6E1)內科加護病房暨特殊病原科技照護示範中心整 修工程 | [5 empty] | 會計科目
施工地點 |  | 臺北市 | [5 empty] | 工程編號 | FB24033360_V6
項 次 |  | 項 目 及 說 明 |  |  | 單 位 | 數 量 |  | 單 價 | 複 價 |  | 編碼(備註) | 工種分類 | 分類／界面說明（摘要）
肆.三.4.3 |  | 空調用保溫，風管保溫按裝工資 |  |  | 式 | 1 |  |  | - - |  | 150800000004ZG0 502 | 空調 | 風管
肆.三.5 |  | 風口風箱25mm保溫 |  |  |  | 1 |  | - | -
肆.三.5.1 |  | 空調用保溫，冷風機送回風風箱附25mm保 溫 |  |  | 只 | 68 |  |  | - - |  | 150800000006ZG0 501 | 空調 | 風管
肆.三.5.2 |  | 空調用保溫，風箱按裝工資 |  |  | 式 | 1 |  |  | - - |  | 150800000004ZG0 503 | 空調 | 風管
肆.三.5.3 |  | 空調用保溫，風箱另料及零星工料 |  |  | 式 | 1 |  |  | - |  | 150800000004ZG0 | 空調 | 風管
[9 empty] | - |  | 504 | 空調 | 風管
肆.三.6 |  | 不鏽鋼螺旋風管(非鹵素PE保溫材) |  |  |  | 1 |  | - | -
肆.三.6.1 |  | 風管，直徑 100∮(含外保溫：非鹵素PE保 溫材) |  |  | M | 8 |  |  | - - |  | 1581000001ZBICU 02 | 空調 | 風管
肆.三.6.2 |  | 風管，直徑 125∮(含外保溫：非鹵素PE保 溫材) |  |  | M | 4 |  |  | - - |  | 1581000001ZBICU 03 | 空調 | 風管
肆.三.6.3 |  | 風管，直徑 150∮(含外保溫：非鹵素PE保 溫材) |  |  | M | 310 |  |  | - - |  | 1581000001ZBICU 04 | 空調 | 風管
肆.三.6.4 |  | 風管，直徑 200∮(含外保溫：非鹵素PE保 溫材) |  |  | M | 65 |  |  | - - |  | 1581000001ZBICU 05 | 空調 | 風管
肆.三.6.5 |  | 風管，直徑 150∮ |  |  | M | 25 |  |  | - - |  | 1581000001ZBICU 13 | 空調 | 風管
肆.三.6.6 |  | 風管，直徑 200∮ |  |  | M | 50 |  |  | - - |  | 1581000001ZBICU 15 | 空調 | 風管
肆.三.6.7 |  | 風管，直徑 250∮ |  |  | M | 25 |  |  | - - |  | 1581000001ZBICU 06 | 空調 | 風管
肆.三.6.8 |  | 風管，直徑 500∮ |  |  | M | 56 |  |  | - - |  | 1581000001ZBICU 07 | 空調 | 風管
肆.三.6.9 |  | 風管，直徑 600∮ |  |  | M | 47 |  |  | - - |  | 1581000001ZBICU 08 | 空調 | 風管
肆.三.6.10 |  | 風管，不銹鋼SUS304螺旋風管按裝工資 |  |  | 式 | 1 |  |  | - - |  | 1581000004ZG050 1 | 空調 | 風管
| 投標廠商： |  | [印] | 負責人： |  |  | [印]
國立臺灣大學醫學院附設醫院
詳細價目表（工種：空調）
115年6月15日
第9頁共30頁
工程名稱 |  | 西址六東1樓(6E1)內科加護病房暨特殊病原科技照護示範中心整 修工程 | [5 empty] | 會計科目
施工地點 |  | 臺北市 | [5 empty] | 工程編號 | FB24033360_V6
項 次 |  | 項 目 及 說 明 |  |  | 單 位 | 數 量 |  | 單 價 | 複 價 |  | 編碼(備註) | 工種分類 | 分類／界面說明（摘要）
肆.三.6.11 |  | 風管，不銹鋼SUS304螺旋風管另料及零星 工料 |  |  | 式 | 1 |  |  | - - |  | 1581000004ZG050 2,# | 空調 | 風管
肆.三.7 |  | 不鏽鋼全焊風管 |  |  |  | 1 |  | - | -
肆.三.7.1 |  | 風管，直徑 400∮ |  |  | M | 30 |  |  | - - |  | 1581000001ZBICU 09 | 空調 | 風管
肆.三.7.2 |  | 風管，直徑 500∮ |  |  | M | 51 |  |  | - - |  | 1581000001ZBICU 07 | 空調 | 風管
肆.三.7.3 |  | 風管，直徑 600∮ |  |  | M | 63 |  |  | - |  | 1581000001ZBICU | 空調 | 風管
[9 empty] | - |  | 08 | 空調 | 風管
肆.三.7.4 |  | 風管，直徑 650∮ |  |  | M | 24 |  |  | - - |  | 1581000001ZBICU 10 | 空調 | 風管
肆.三.7.5 |  | 風管，不銹鋼全焊風管焊接按裝工資 |  |  | 式 | 1 |  |  | - - |  | 1581000004ZBICU 04 | 空調 | 風管
肆.三.7.6 |  | 風管，不銹鋼全焊風管焊接另料及零星工 料 |  |  | 式 | 1 |  |  | - - |  | 1581000004ZBICU 05 | 空調 | 風管
肆.三.8 |  | 保溫鍍鋅螺旋風管(外保溫：非鹵素PE保溫 材) |  |  |  | 1 |  | - | -
肆.三.8.1 |  | 風管，直徑 75∮ |  |  | M | 2 |  |  | - - |  | 1581000001ZBICU 01 | 空調 | 風管
肆.三.8.2 |  | 風管，直徑 100∮ |  |  | M | 26 |  |  | - - |  | 1581000001ZBICU 11 | 空調 | 風管
肆.三.8.3 |  | 風管，直徑 125∮ |  |  | M | 56 |  |  | - - |  | 1581000001ZBICU 12 | 空調 | 風管
肆.三.8.4 |  | 風管，直徑 150∮ |  |  | M | 4 |  |  | - - |  | 1581000001ZBICU 13 | 空調 | 風管
肆.三.8.5 |  | 風管，直徑 175∮ |  |  | M | 4 |  |  | - - |  | 1581000001ZBICU 14 | 空調 | 風管
肆.三.8.6 |  | 風管，直徑 200∮ |  |  | M | 85 |  |  | - - |  | 1581000001ZBICU 15 | 空調 | 風管
| 投標廠商： |  | [印] | 負責人： |  |  | [印]
國立臺灣大學醫學院附設醫院
詳細價目表（工種：空調）
115年6月15日
第10頁共30頁
工程名稱 |  | 西址六東1樓(6E1)內科加護病房暨特殊病原科技照護示範中心整 修工程 | [5 empty] | 會計科目
施工地點 |  | 臺北市 | [5 empty] | 工程編號 | FB24033360_V6
項 次 |  | 項 目 及 說 明 |  |  | 單 位 | 數 量 |  | 單 價 | 複 價 |  | 編碼(備註) | 工種分類 | 分類／界面說明（摘要）
肆.三.8.7 |  | 風管，直徑 250∮ |  |  | M | 20 |  |  | - - |  | 1581000001ZBICU 06 | 空調 | 風管
肆.三.8.8 |  | 風管，直徑 300∮ |  |  | M | 40 |  |  | - - |  | 1581000001ZBICU 16 | 空調 | 風管
肆.三.8.9 |  | 風管，直徑 350∮ |  |  | M | 90 |  |  | - - |  | 1581000001ZBICU 17 | 空調 | 風管
肆.三.8.10 |  | 風管，螺旋風管按裝工資 |  |  | 式 | 1 |  |  | - - |  | 1581000004ZG050 3 | 空調 | 風管
肆.三.8.11 |  | 風管，螺旋風管另料及零星工料 |  |  | 式 | 1 |  |  | - |  | 1581000004ZG050 | 空調 | 風管
[9 empty] | - |  | 4 | 空調 | 風管
肆.三.9 |  | 防火尼龍網布風管 |  |  |  | 1 |  | - | -
肆.三.9.1 |  | 風管，直徑 125∮ |  |  | M | 6 |  |  | - - |  | 1581000001ZG051 9 | 空調 | 風管
肆.三.9.2 |  | 風管，直徑 150∮ |  |  | M | 69 |  |  | - - |  | 1581000001ZG052 0 | 空調 | 風管
肆.三.9.3 |  | 風管，直徑 200∮ |  |  | M | 3 |  |  | - - |  | 1581000001ZG052 1 | 空調 | 風管
肆.三.9.4 |  | 風管，軟管按裝工資 |  |  | 式 | 1 |  |  | - - |  | 1581000004ZG050 5 | 空調 | 風管
肆.三.9.5 |  | 風管，軟管按裝另料及零星工料 |  |  | 式 | 1 |  |  | - - |  | 1581000004ZG050 6 | 空調 | 風管
肆.三.10 |  | FA-R 拋棄式初效過濾網風口附風量開關 |  |  |  | 1 |  | - | -
肆.三.10.1 |  | 風管，FA-R1(1200x600-350∮) |  |  | 組 | 24 |  |  | - - |  | 1581000008ZBICU 01,# | 空調 | 風管
肆.三.10.2 |  | 風管，FA-R2(600x600-300∮) |  |  | 組 | 12 |  |  | - - |  | 1581000008ZBICU 02,# | 空調 | 風管
肆.三.11 |  | EG ABS製線型格柵抽取式風口(附方圓罩) |  |  |  | 1 |  | - | -
肆.三.11.1 |  | 風管，EG5(600x600-125∮) |  |  | 組 | 4 |  |  | - - |  | 1581000008ZBICU 03 | 空調 | 風管
| 投標廠商： |  | [印] | 負責人： |  |  | [印]
國立臺灣大學醫學院附設醫院
詳細價目表（工種：空調）
115年6月15日
第11頁共30頁
工程名稱 |  | 西址六東1樓(6E1)內科加護病房暨特殊病原科技照護示範中心整 修工程 | [5 empty] | 會計科目
施工地點 |  | 臺北市 | [5 empty] | 工程編號 | FB24033360_V6
項 次 |  | 項 目 及 說 明 |  |  | 單 位 | 數 量 |  | 單 價 | 複 價 |  | 編碼(備註) | 工種分類 | 分類／界面說明（摘要）
肆.三.11.2 |  | 風管，EG6(600x600-150∮) |  |  | 組 | 3 |  |  | - - |  | 1581000008ZBICU 04 | 空調 | 風管
肆.三.12 |  | GA-S不銹鋼單層線條形可調出風口 |  |  |  | 1 |  | - | -
肆.三.12.1 |  | 風管，GA-S1(600x600-200∮) |  |  | 組 | 12 |  |  | - - |  | 1581000008ZBICU 05,# | 空調 | 風管
肆.三.12.2 |  | 風管，GA-S2(300x300-125∮) |  |  | 組 | 12 |  |  | - - |  | 1581000008ZBICU 06,# | 空調 | 風管
肆.三.13 |  | GA-EC不銹鋼天花板單層線條形排風口 |  |  |  | 1 |  | - | -
肆.三.13.1 |  | 風管，GA-EC1(600x600-200∮) |  |  | 組 | 4 |  |  | - - |  | 1581000008ZBICU 16 | 空調 | 風管
肆.三.13.2 |  | 風管，GA-EC2(300x300-150∮) |  |  | 組 | 17 |  |  | - - |  | 1581000008ZBICU 17 | 空調 | 風管
肆.三.14 |  | GA-EW不銹鋼牆壁單層線條形排風口 |  |  |  | 1 |  | - | -
肆.三.14.1 |  | 風管，GA-EW(150x750-150∮) |  |  | 組 | 24 |  |  | - - |  | 1581000008ZBICU 18 | 空調 | 風管
肆.三.15 |  | VD 鍍鋅風量風門(氣密型) |  |  |  | 1 |  | - | -
肆.三.15.1 |  | 風管，VD 75∮ |  |  | 組 | 1 |  |  | - - |  | 1581000008ZBICU 10 | 空調 | 風管
肆.三.15.2 |  | 風管，VD 100∮ |  |  | 組 | 4 |  |  | - - |  | 1581000008ZG051 8 | 空調 | 風管
肆.三.15.3 |  | 風管，VD 125∮ |  |  | 組 | 12 |  |  | - - |  | 1581000008ZG051 9 | 空調 | 風管
肆.三.15.4 |  | 風管，VD 150∮ |  |  | 組 | 5 |  |  | - - |  | 1581000008ZG052 1 | 空調 | 風管
肆.三.15.5 |  | 風管，VD 200∮ |  |  | 組 | 12 |  |  | - - |  | 1581000008ZG052 0 | 空調 | 風管
肆.三.15.6 |  | 風管，VD 250∮ |  |  | 組 | 12 |  |  | - - |  | 1581000008ZBICU 11 | 空調 | 風管
肆.三.15.7 |  | 風管，VD 300x300 |  |  | 組 | 1 |  |  | - - |  | 1581000008ZBICU 12 | 空調 | 風管
| 投標廠商： |  | [印] | 負責人： |  |  | [印]
國立臺灣大學醫學院附設醫院
詳細價目表（工種：空調）
115年6月15日
第12頁共30頁
工程名稱 |  | 西址六東1樓(6E1)內科加護病房暨特殊病原科技照護示範中心整 修工程 | [5 empty] | 會計科目
施工地點 |  | 臺北市 | [5 empty] | 工程編號 | FB24033360_V6
項 次 |  | 項 目 及 說 明 |  |  | 單 位 | 數 量 |  | 單 價 | 複 價 |  | 編碼(備註) | 工種分類 | 分類／界面說明（摘要）
肆.三.15.8 |  | 風管，VD 350x250 |  |  | 組 | 1 |  |  | - - |  | 1581000008ZBICU 13 | 空調 | 風管
肆.三.15.9 |  | 風管，VD 400x360 |  |  | 組 | 1 |  |  | - - |  | 1581000008ZBICU 14 | 空調 | 風管
肆.三.15.10 |  | 風管，VD 500x400 |  |  | 組 | 1 |  |  | - - |  | 1581000008ZBICU 15 | 空調 | 風管
肆.三.16 |  | VD 不鏽鋼風量風門(氣密型) |  |  |  | 1 |  | - | -
肆.三.16.1 |  | 風管，VD 150∮ |  |  | 組 | 17 |  |  | - - |  | 1581000008ZG052 1 | 空調 | 風管
肆.三.16.2 |  | 風管，VD 200∮ |  |  | 組 | 13 |  |  | - |  | 1581000008ZG052 | 空調 | 風管
[9 empty] | - |  | 2 | 空調 | 風管
肆.三.16.3 |  | 風管，VD 250∮ |  |  | 組 | 12 |  |  | - - |  | 1581000008ZBICU 19 | 空調 | 風管
肆.三.16.4 |  | 風管，VD 400x400 |  |  | 組 | 4 |  |  | - - |  | 1581000008ZBICU 24 | 空調 | 風管
肆.三.16.5 |  | 風管，VD 500x500 |  |  | 組 | 4 |  |  | - - |  | 1581000008ZBICU 25 | 空調 | 風管
肆.三.17 |  | MD鍍鋅電動風門(氣密型) |  |  |  | 1 |  | - | -
肆.三.17.1 |  | 風管，MD 200∮ |  |  | 組 | 6 |  |  | - - |  | 1581000008ZBICU 22 | 空調 | 風管
肆.三.18 |  | MD不鏽鋼電動風門(氣密型) |  |  |  | 1 |  | - | -
肆.三.18.1 |  | 風管，MD 150∮ |  |  | 組 | 12 |  |  | - - |  | 1581000008ZBICU 23 | 空調 | 風管
肆.三.18.2 |  | 風管，MD 200∮ |  |  | 組 | 12 |  |  | - - |  | 1581000008ZBICU 22 | 空調 | 風管
肆.三.19 |  | 外氣通風百葉(材質不鏽鋼，附不鏽鋼防蟲 網，通風率35%) |  |  | 組 | 1 |  |  | - - |  |  | 空調 | 風管
肆.三.20 |  | 不鏽鋼防蟲網(含45∘不鏽鋼鵝頸) |  |  | 組 | 2 |  |  | - |  |  | 空調 | 風管
肆.三.21 |  | 風管、風口、風管附件、風管設備與風管 保溫安裝 |  |  |  | 1 |  | - | -
| 投標廠商： |  | [印] | 負責人： |  |  | [印]
國立臺灣大學醫學院附設醫院
詳細價目表（工種：空調）
115年6月15日
第13頁共30頁
工程名稱 |  | 西址六東1樓(6E1)內科加護病房暨特殊病原科技照護示範中心整 修工程 | [5 empty] | 會計科目
施工地點 |  | 臺北市 | [5 empty] | 工程編號 | FB24033360_V6
項 次 |  | 項 目 及 說 明 |  |  | 單 位 | 數 量 |  | 單 價 | 複 價 |  | 編碼(備註) | 工種分類 | 分類／界面說明（摘要）
肆.三.21.1 |  | 風管、風口、風管附件及風管附屬設備安 裝工資 |  |  | 式 | 1 |  |  | - - |  | 1581000004ZG050 7 | 空調 | 風管
肆.三.21.2 |  | 風管與風管附件另料及零星料件(含順風片 ,插管接頭,風管測孔,檢修門,不鏽鋼束帶) |  |  | 式 | 1 |  |  | - - |  | 1581000004ZG050 8 | 空調 | 風管
肆.三.22 |  | 風管纏繞PVC布包覆工料，送風SA採用淡藍 色PVC膠布纏繞，排風管EA採用綠色PVC膠 布纏繞，回風管RA採用鵝黃色PVC膠布纏繞 |  |  | 式 | 1 |  |  | - - - |  |  | 空調 | 風管
肆.三.23 |  | 空調風管標籤(H10cm x W40cm)貼附工料( 含風管類別與方向)所有施工管線於最始端 、最終端、轉彎處、出牆處、入牆處、 |  |  | 式 | 1 |  |  | - - - |  |  | 空調 | 風管
|  | 10米內應依規定標明用途及管線種類別， 以能辨識管線為原則。 | [6 empty] | - - |  |  | 空調 | 風管
肆.四 |  | 空調水管工程 |  |  |  | 1 |  | - | -
肆.四.1 |  | 閘閥 [牙口不鏽鋼(304),內牙非昇桿式] |  |  |  | 1 |  | - | -
肆.四.1.1 |  | 閘閥，非昇桿式不鏽鋼(304)閘閥15∮ |  |  | 組 | 2 |  |  | - - |  | 15110M0008ZG050 1,# | 空調 | 水管
肆.四.1.2 |  | 閘閥，非昇桿式不鏽鋼(304)閘閥20∮ |  |  | 組 | 17 |  |  | - - |  | 15110M0008ZB001 ,# | 空調 | 水管
肆.四.1.3 |  | 閘閥，非昇桿式不鏽鋼(304)閘閥25∮ |  |  | 組 | 8 |  |  | - - |  | 15110M0008ZG050 2,# | 空調 | 水管
肆.四.1.4 |  | 閘閥，非昇桿式不鏽鋼(304)閘閥32∮ |  |  | 組 | 8 |  |  | - - |  | 15110M0008ZG050 3,# | 空調 | 水管
肆.四.1.5 |  | 閘閥，非昇桿式不鏽鋼(304)閘閥50∮ |  |  | 組 | 10 |  |  | - - |  | 15110M0008ZBICU 02,# | 空調 | 水管
肆.四.2 |  | 閘閥 [法蘭口不鏽鋼(304),內牙非昇桿式] |  |  |  | 1 |  | - | -
肆.四.2.1 |  | 閘閥，非昇桿式不鏽鋼(304)閘閥65∮ |  |  | 組 | 8 |  |  | - - |  | 15110M0008ZBICU 03 | 空調 | 水管
肆.四.2.2 |  | 閘閥，非昇桿式不鏽鋼(304)閘閥80∮ |  |  | 組 | 6 |  |  | - - |  | 15110M0008ZBICU 04 | 空調 | 水管
肆.四.3 |  | 閘閥 [牙口砲金銅閘閥,內螺牙非昇桿式] |  |  |  | 1 |  | - | -
| 投標廠商： |  | [印] | 負責人： |  |  | [印]
國立臺灣大學醫學院附設醫院
詳細價目表（工種：空調）
115年6月15日
第14頁共30頁
工程名稱 |  | 西址六東1樓(6E1)內科加護病房暨特殊病原科技照護示範中心整 修工程 | [5 empty] | 會計科目
施工地點 |  | 臺北市 | [5 empty] | 工程編號 | FB24033360_V6
項 次 |  | 項 目 及 說 明 |  |  | 單 位 | 數 量 |  | 單 價 | 複 價 |  | 編碼(備註) | 工種分類 | 分類／界面說明（摘要）
肆.四.3.1 |  | 閘閥，20∮ |  |  | 組 | 82 |  |  | - - |  | 15110M0008ZG040 3 | 空調 | 水管
肆.四.4 |  | 球塞閥[牙口砲金銅球塞閥] |  |  |  | 1 |  | - | -
肆.四.4.1 |  | 球塞閥，25∮ |  |  | 組 | 68 |  |  | - - |  | 15110E0000ZBICU 01 | 空調 | 水管
肆.四.5 |  | Y型過濾器 [牙口不鏽鋼(304)過濾器] |  |  |  | 1 |  | - | -
肆.四.5.1 |  | 牙口不鏽鋼(304)Y型過濾器 32∮ |  |  | 組 | 2 |  |  | - - |  | 15110M0008ZG050 5,# | 空調 | 水管
肆.四.5.2 |  | 牙口不鏽鋼(304)Y型過濾器 50∮ |  |  | 組 | 2 |  |  | - - |  | 15110M0008ZG050 6,# | 空調 | 水管
肆.四.6 |  | Y型過濾器 [法蘭口不鏽鋼(304)過濾器] |  |  |  | 1 |  | - | -
肆.四.6.1 |  | 法蘭口不鏽鋼(304)Y型過濾器 65∮ |  |  | 組 | 2 |  |  | - - |  | 15110M0008ZG050 7 | 空調 | 水管
肆.四.6.2 |  | 法蘭口不鏽鋼(304)Y型過濾器 80∮ |  |  | 組 | 2 |  |  | - - |  | 15110M0008ZG050 8 | 空調 | 水管
肆.四.7 |  | 逆止閥 [不鏽鋼(304)橫座式] |  |  |  | 1 |  | - | -
肆.四.7.1 |  | 閥，20∮ |  |  | 組 | 1 |  |  | - - |  | 151100000008ZBI CU01 | 空調 | 水管
肆.四.7.2 |  | 閥，80∮ |  |  | 組 | 2 |  |  | - - |  | 151100000008ZG0 502 | 空調 | 水管
肆.四.8 |  | 全不鏽鋼(304)法蘭式防震軟管 |  |  |  | 1 |  | - | -
肆.四.8.1 |  | 管材，32∮ |  |  | 組 | 4 |  |  | - - |  | 151050000008ZGM 0501 | 空調 | 水管
肆.四.8.2 |  | 管材，50∮ |  |  | 組 | 4 |  |  | - - |  | 151050000008ZGM 0502 | 空調 | 水管
肆.四.8.3 |  | 管材，65∮ |  |  | 組 | 4 |  |  | - - |  | 151050000008ZGM 0503 | 空調 | 水管
肆.四.9 |  | 全不鏽鋼(304)法蘭拉桿式防震軟管 |  |  |  | 1 |  | - | -
肆.四.9.1 |  | 管材，80∮ |  |  | 組 | 4 |  |  | - - |  | 151050000008ZGM 0504 | 空調 | 水管
| 投標廠商： |  | [印] | 負責人： |  |  | [印]
國立臺灣大學醫學院附設醫院
詳細價目表（工種：空調）
115年6月15日
第15頁共30頁
工程名稱 |  | 西址六東1樓(6E1)內科加護病房暨特殊病原科技照護示範中心整 修工程 | [5 empty] | 會計科目
施工地點 |  | 臺北市 | [5 empty] | 工程編號 | FB24033360_V6
項 次 |  | 項 目 及 說 明 |  |  | 單 位 | 數 量 |  | 單 價 | 複 價 |  | 編碼(備註) | 工種分類 | 分類／界面說明（摘要）
肆.四.10 |  | 牙口不鏽鋼(304)球塞閥 |  |  |  | 1 |  | - | -
肆.四.10.1 |  | 管材，15∮ |  |  | 組 | 4 |  |  | - - |  | 151050000008ZBI CU01 | 空調 | 水管
肆.四.11 |  | 不銹鋼壓力錶附SUS曲管考克 4"(充油式) |  |  | 組 | 16 |  |  | - |  |  | 空調 | 水管
肆.四.12 |  | 指針式溫度計 4"附套管(含水管接管) |  |  | 組 | 16 |  |  | - |  |  | 空調 | 水管
肆.四.13 |  | 手動釋氣閥(含水管接管) |  |  | 組 | 12 |  |  | - |  |  | 空調 | 水管
肆.四.14 |  | 洩水考克(含水管接管) |  |  | 式 | 1 |  |  | - |  |  | 空調 | 水管
肆.四.15 |  | 水管管件,閥件及附件按裝 |  |  | 組 | 1 |  | - | - |  |  | 空調 | 組成父項，不與15.1及15.2重複計價
肆.四.15.1 |  | 計量與計價，水管管件、閥件、附件按裝 及保溫工資 |  |  | 式 | 1 |  |  | - - |  | 0127100004ZGH40 503 | 空調 | 水管
肆.四.15.2 |  | 計量與計價，水管管件、閥件、附件按裝 另料及零星工料(含保溫及管墊) |  |  | 式 | 1 |  |  | - - |  | 0127100004ZGH40 504 | 空調 | 水管
肆.四.16 |  | 鍍鋅鋼管(ASTM A53B SCH.40) |  |  |  | 1 |  | - | -
肆.四.16.1 |  | 管材，鍍鋅鋼管(ASTM A53B SCH.40) 100∮ |  |  | M | 4 |  |  | - - |  | 151050000001ZBI CU03 | 空調 | 水管
肆.四.16.2 |  | 管材，鍍鋅鋼管(ASTM A53B SCH.40) 80∮ |  |  | M | 69 |  |  | - - |  | 151050000001ZGH 40501 | 空調 | 水管
肆.四.16.3 |  | 管材，鍍鋅鋼管(ASTM A53B SCH.40) 65∮ |  |  | M | 75 |  |  | - - |  | 151050000001ZGH 40502 | 空調 | 水管
肆.四.16.4 |  | 管材，鍍鋅鋼管(ASTM A53B SCH.40) 50∮ |  |  | M | 93 |  |  | - - |  | 151050000001ZGH 40503,# | 空調 | 水管
肆.四.16.5 |  | 管材，鍍鋅鋼管(ASTM A53B SCH.40) 40∮ |  |  | M | 17 |  |  | - - |  | 151050000001ZGH 40504 | 空調 | 水管
肆.四.16.6 |  | 管材，鍍鋅鋼管(ASTM A53B SCH.40) 32∮ |  |  | M | 70 |  |  | - - |  | 151050000001ZGH 40505 | 空調 | 水管
肆.四.16.7 |  | 管材，鍍鋅鋼管(ASTM A53B SCH.40) 25∮ |  |  | M | 16 |  |  | - - |  | 151050000001ZGH 40506 | 空調 | 水管
肆.四.16.8 |  | 管材，鍍鋅鋼管(ASTM A53B SCH.40) 20∮ |  |  | M | 110 |  |  | - - |  | 151050000001ZGH 40507 | 空調 | 水管
| 投標廠商： |  | [印] | 負責人： |  |  | [印]
國立臺灣大學醫學院附設醫院
詳細價目表（工種：空調）
115年6月15日
第16頁共30頁
工程名稱 |  | 西址六東1樓(6E1)內科加護病房暨特殊病原科技照護示範中心整 修工程 | [5 empty] | 會計科目
施工地點 |  | 臺北市 | [5 empty] | 工程編號 | FB24033360_V6
項 次 |  | 項 目 及 說 明 |  |  | 單 位 | 數 量 |  | 單 價 | 複 價 |  | 編碼(備註) | 工種分類 | 分類／界面說明（摘要）
肆.四.16.9 |  | 管材，牙接管另件及牙接另料(牙接50∮含 以下) |  |  | 式 | 1 |  |  | - - |  | 151050000004ZGH 40501 | 空調 | 水管
肆.四.16.10 |  | 管材，機械接頭及管另件,另料(65∮含以 上) |  |  | 式 | 1 |  |  | - - |  | 151050000004ZGH 40502 | 空調 | 水管
肆.四.16.11 |  | 管材，吊支架,避振器及其他零星另料 |  |  | 式 | 1 |  |  | - - |  | 151050000004ZGH 40503 | 空調 | 水管
肆.四.17 |  | 非鹵素PE保溫材(含冰水,熱水) |  |  |  | 1 |  | - | -
肆.四.17.1 |  | 空調用保溫，非鹵素PE保溫材 80∮,t= 40mm |  |  | M | 10 |  |  | - - |  | 150800000001ZBI CU01 | 空調 | 水管
肆.四.17.2 |  | 空調用保溫，非鹵素PE保溫材 65∮,t= 40mm |  |  | M | 51 |  |  | - - |  | 150800000001ZBI CU02 | 空調 | 水管
肆.四.17.3 |  | 空調用保溫，非鹵素PE保溫材 50∮,t= 40mm |  |  | M | 35 |  |  | - - |  | 150800000001ZBI CU03 | 空調 | 水管
肆.四.17.4 |  | 空調用保溫，非鹵素PE保溫材 40∮,t= 40mm |  |  | M | 17 |  |  | - - |  | 150800000001ZBI CU04 | 空調 | 水管
肆.四.17.5 |  | 空調用保溫，非鹵素PE保溫材 32∮,t= 32mm |  |  | M | 70 |  |  | - - |  | 150800000001ZBI CU05 | 空調 | 水管
肆.四.17.6 |  | 空調用保溫，非鹵素PE保溫材 25∮,t= 32mm |  |  | M | 16 |  |  | - - |  | 150800000001ZBI CU06 | 空調 | 水管
肆.四.17.7 |  | 空調用保溫，非鹵素PE保溫材 20∮,t= 32mm |  |  | M | 110 |  |  | - - |  | 150800000001ZBI CU07 | 空調 | 水管
肆.四.18 |  | 不鏽鋼外保溫非鹵素PE保溫材(含冰水,熱 水) |  |  |  | 1 |  | - | -
肆.四.18.1 |  | 空調用保溫，非鹵素PE保溫材 100∮,t= 50mm |  |  | M | 4 |  |  | - - |  | 150800000001ZBI CU08,# | 空調 | 水管
肆.四.18.2 |  | 空調用保溫，非鹵素PE保溫材 80∮,t= 40mm |  |  | M | 55 |  |  | - - |  | 150800000001ZBI CU01 | 空調 | 水管
肆.四.18.3 |  | 空調用保溫，非鹵素PE保溫材 65∮,t= 40mm |  |  | M | 24 |  |  | - - |  | 150800000001ZBI CU02 | 空調 | 水管
| 投標廠商： |  | [印] | 負責人： |  |  | [印]
國立臺灣大學醫學院附設醫院
詳細價目表（工種：空調）
115年6月15日
第17頁共30頁
工程名稱 |  | 西址六東1樓(6E1)內科加護病房暨特殊病原科技照護示範中心整 修工程 | [5 empty] | 會計科目
施工地點 |  | 臺北市 | [5 empty] | 工程編號 | FB24033360_V6
項 次 |  | 項 目 及 說 明 |  |  | 單 位 | 數 量 |  | 單 價 | 複 價 |  | 編碼(備註) | 工種分類 | 分類／界面說明（摘要）
肆.四.18.4 |  | 空調用保溫，非鹵素PE保溫材 50∮,t= 40mm |  |  | M | 58 |  |  | - - |  | 150800000001ZBI CU03 | 空調 | 水管
肆.四.18.5 |  | 空調用保溫，空調水管保溫另料(含硬質保 溫管墊及保溫原廠專用膠水) |  |  | 式 | 1 |  |  | - - |  | 150800000004ZG4 0501 | 空調 | 水管
肆.四.19 |  | 空調冷凝排水管硬質聚氯乙烯塑膠管( CNS 4053-1) |  |  |  | 1 |  | - | -
肆.四.19.1 |  | 管材，冷凝排水管硬質聚氯乙烯塑膠管( CNS 4053-1) 50∮ |  |  | M | 44 |  |  | - - |  | 151050000001ZGH 40509,# | 空調 | 水管
肆.四.19.2 |  | 管材，冷凝排水管硬質聚氯乙烯塑膠管( CNS 4053-1) 40∮ |  |  | M | 33 |  |  | - - |  | 151050000001ZGH 40510,# | 空調 | 水管
肆.四.19.3 |  | 管材，冷凝排水管硬質聚氯乙烯塑膠管( CNS 4053-1) 32∮ |  |  | M | 33 |  |  | - - |  | 151050000001ZGH 40511,# | 空調 | 水管
肆.四.19.4 |  | 管材，冷凝排水管硬質聚氯乙烯塑膠管( CNS 4053-1) 25∮ |  |  | M | 91 |  |  | - - |  | 151050000001ZGH 40512 | 空調 | 水管
肆.四.19.5 |  | 管材，排水硬質聚氯乙烯塑膠管接管另件 及另料 (50∮及以下) |  |  | 式 | 1 |  |  | - - |  | 151050000004ZGH 40504 | 空調 | 水管
肆.四.19.6 |  | 管材，吊支架及其他零星另料 |  |  | 式 | 1 |  |  | - - |  | 151050000004ZGH 40505 | 空調 | 水管
肆.四.20 |  | 非鹵素PE保溫材(冷凝水) |  |  |  | 1 |  | - | -
肆.四.20.1 |  | 空調用保溫，非鹵素PE保溫材 50∮,t= 25mm |  |  | M | 26 |  |  | - - |  | 150800000001ZBI CU09 | 空調 | 水管
肆.四.20.2 |  | 空調用保溫，非鹵素PE保溫材 40∮,t= 25mm |  |  | M | 33 |  |  | - - |  | 150800000001ZBI CU10 | 空調 | 水管
肆.四.20.3 |  | 空調用保溫，非鹵素PE保溫材 32∮,t= 25mm |  |  | M | 33 |  |  | - - |  | 150800000001ZBI CU11 | 空調 | 水管
肆.四.20.4 |  | 空調用保溫，非鹵素PE保溫材 25∮,t= 25mm |  |  | M | 86 |  |  | - - |  | 150800000001ZBI CU12 | 空調 | 水管
肆.四.20.5 |  | 空調用保溫，空調冷凝排水管保溫另料(含 硬質保溫管墊及保溫原廠專用膠水) |  |  | 式 | 1 |  |  | - - |  | 150800000004ZBI CU02 | 空調 | 水管
| 投標廠商： |  | [印] | 負責人： |  |  | [印]
國立臺灣大學醫學院附設醫院
詳細價目表（工種：空調）
115年6月15日
第18頁共30頁
工程名稱 |  | 西址六東1樓(6E1)內科加護病房暨特殊病原科技照護示範中心整 修工程 | [5 empty] | 會計科目
施工地點 |  | 臺北市 | [5 empty] | 工程編號 | FB24033360_V6
項 次 |  | 項 目 及 說 明 |  |  | 單 位 | 數 量 |  | 單 價 | 複 價 |  | 編碼(備註) | 工種分類 | 分類／界面說明（摘要）
肆.四.21 |  | 空調冷凝排水管硬質聚氯乙烯塑膠管( CNS 1298) |  |  |  | 1 |  | - | -
肆.四.21.1 |  | 管材，冷凝排水管硬質聚氯乙烯塑膠管( CNS 1298) 50∮ |  |  | M | 12 |  |  | - - |  | 151050000001ZGH 40513 | 空調 | 水管
肆.四.21.2 |  | 管材，冷凝排水管硬質聚氯乙烯塑膠管( CNS 1298) 40∮ |  |  | M | 4 |  |  | - - |  | 151050000001ZGH 40514 | 空調 | 水管
肆.四.21.3 |  | 管材，冷凝排水管硬質聚氯乙烯塑膠管( CNS 1298) 25∮ |  |  | M | 4 |  |  | - - |  | 151050000001ZBI CU01 | 空調 | 水管
肆.四.22 |  | 空調加濕器補水管不銹鋼管(CNS 6331) |  |  |  | 1 |  | - | -
肆.四.22.1 |  | 管材，空調調加濕器補水管不銹鋼管( CNS 6331)15∮ |  |  | M | 30 |  |  | - - |  | 151050000001ZB0 01 | 空調 | 水管
肆.四.22.2 |  | 管材，空調調加濕器補水管不銹鋼管( CNS 6331)20∮ |  |  | M | 40 |  |  | - - |  | 151050000001ZB0 02 | 空調 | 水管
肆.四.22.3 |  | 管材，加濕器補水管不銹鋼管另件及另料 |  |  | 式 | 1 |  |  | - - |  | 151050000004ZB0 01 | 空調 | 水管
肆.四.23 |  | 空調冰水補水管不銹鋼管(CNS 6331) |  |  |  | 1 |  | - | -
肆.四.23.1 |  | 管材，空調調冰水補水管不銹鋼管(CNS 6331)50∮ |  |  | M | 10 |  |  | - - |  | 151050000001ZBI CU02 | 空調 | 水管
肆.四.23.2 |  | 管材，加濕器冰水補水管不銹鋼管另件及 另料 |  |  | 式 | 1 |  |  | - - |  | 151050000004ZB0 02 | 空調 | 水管
肆.四.24 |  | 空調水管,保溫及管另件按裝 |  |  |  | 1 |  | - | -
肆.四.24.1 |  | 計量與計價，空調水管配管工資 |  |  | 式 | 1 |  |  | - - |  | 0127100004ZGH40 505 | 空調 | 水管
肆.四.24.2 |  | 計量與計價，空調水管保溫工資 |  |  | 式 | 1 |  |  | - - |  | 0127100004ZGH40 506 | 空調 | 水管
肆.四.24.3 |  | 計量與計價，空調水管配管零星另料 |  |  | 式 | 1 |  |  | - - |  | 0127100004ZGH40 507 | 空調 | 水管
肆.四.25 |  | 冰水管纏繞PVC布包覆工料，送水CHS採用 白色PVC膠布纏繞，回水CHR採用黑色PVC膠 布纏繞 |  |  | 式 | 1 |  |  | - - - |  |  | 空調 | 水管
| 投標廠商： |  | [印] | 負責人： |  |  | [印]
國立臺灣大學醫學院附設醫院
詳細價目表（工種：空調）
115年6月15日
第19頁共30頁
工程名稱 |  | 西址六東1樓(6E1)內科加護病房暨特殊病原科技照護示範中心整 修工程 | [5 empty] | 會計科目
施工地點 |  | 臺北市 | [5 empty] | 工程編號 | FB24033360_V6
項 次 |  | 項 目 及 說 明 |  |  | 單 位 | 數 量 |  | 單 價 | 複 價 |  | 編碼(備註) | 工種分類 | 分類／界面說明（摘要）
肆.四.26 |  | 計量與計價，空調水管標籤(H5.5cm x W26cm)貼附工料(含水管類別與方向)所有 施工管線於最始端、最終端、轉彎處、出 牆處、入牆處、10米內應依規定標明用途 及管線種類別，以能辨識管線為原則。 |  |  | 式 | 1 |  |  | - - - - - |  | 0127100004ZGM04 17 | 空調 | 水管
肆.五 |  | 空調配電工程 |  |  |  | 1 |  | - | -
肆.五.1 |  | 配電箱(ACEPA-1 PANEL) |  |  |  | 1 |  | - | -
肆.五.1.1 |  | 低壓配電盤，CASE箱體(t:2.0mm SS41焊製 經酸洗防銹處理粉體烤漆) |  |  | 只 | 1 |  |  | - - |  | 1640100006ZGH05 01 | 空調 | 配電
肆.五.1.2 |  | 無熔線斷路器，3P，175AT，250AF， 22kA，380V |  |  | 只 | 1 |  |  | - - |  | 164113BEB806 | 空調 | 配電
肆.五.1.3 |  | 無熔線斷路器，NFB 3P 100AF 60AT 7.5KA 380V |  |  | 只 | 1 |  |  | - - |  | 164110000006ZB0 4 | 空調 | 配電
肆.五.1.4 |  | 無熔線斷路器，NFB 3P 100AF 40AT 7.5KA 380V |  |  | 只 | 1 |  |  | - - |  | 164110000006ZB0 6 | 空調 | 配電
肆.五.1.5 |  | 無熔線斷路器，NFB 3P 100AF 30AT 7.5KA 380V |  |  | 只 | 2 |  |  | - - |  | 164110000006ZB0 7 | 空調 | 配電
肆.五.1.6 |  | 無熔線斷路器，NFB 3P 100AF 15AT 7.5KA 380V |  |  | 只 | 7 |  |  | - - |  | 164110000006ZB0 8 | 空調 | 配電
肆.五.1.7 |  | 無熔線斷路器，NFB 1P-100-20A 5KA 220V |  |  | 只 | 6 |  |  | - - |  | 164110000006ZGH 0507,# | 空調 | 配電
肆.五.1.8 |  | 無熔線斷路器，NFB 1P-100-15A 5KA 220V |  |  | 只 | 7 |  |  | - - |  | 164110000006ZGH 0520 | 空調 | 配電
肆.五.1.9 |  | 儀表、電驛及控制裝置，MSO SP-50TS |  |  | 只 | 1 |  |  | - - |  | 162910000006ZB0 01 | 空調 | 配電
肆.五.1.10 |  | 儀表、電驛及控制裝置，MSO SP-30TS |  |  | 只 | 1 |  |  | - - |  | 162910000006ZB0 02 | 空調 | 配電
肆.五.1.11 |  | 儀表、電驛及控制裝置，MSO SP-21TS |  |  | 只 | 1 |  |  | - - |  | 162910000006ZB0 03 | 空調 | 配電
| 投標廠商： |  | [印] | 負責人： |  |  | [印]
國立臺灣大學醫學院附設醫院
詳細價目表（工種：空調）
115年6月15日
第20頁共30頁
工程名稱 |  | 西址六東1樓(6E1)內科加護病房暨特殊病原科技照護示範中心整 修工程 | [5 empty] | 會計科目
施工地點 |  | 臺北市 | [5 empty] | 工程編號 | FB24033360_V6
項 次 |  | 項 目 及 說 明 |  |  | 單 位 | 數 量 |  | 單 價 | 複 價 |  | 編碼(備註) | 工種分類 | 分類／界面說明（摘要）
肆.五.1.12 |  | 儀表、電驛及控制裝置，MSO SP-11TS |  |  | 只 | 2 |  |  | - - |  | 162910000006ZB0 04 | 空調 | 配電
肆.五.1.13 |  | 儀表、電驛及控制裝置，MSO SP-09TS |  |  | 只 | 1 |  |  | - - |  | 162910000006ZB0 05 | 空調 | 配電
肆.五.1.14 |  | 儀表、電驛及控制裝置，SCR電力調整器 3φ380V 45A |  |  | 只 | 1 |  |  | - - |  | 162910000006ZGH 0506 | 空調 | 配電
肆.五.1.15 |  | 儀表、電驛及控制裝置，SCR電力調整器 3φ380V 25A |  |  | 只 | 8 |  |  | - - |  | 162910000006ZB0 06 | 空調 | 配電
肆.五.1.16 |  | 變頻器，5.5kW變頻器(7.5HP) |  |  | 只 | 1 |  |  | - - |  | 1626600006ZBICU 01 | 空調 | 配電
肆.五.1.17 |  | 集合式數位電表，WIFI數位電表RS-485 ( 含比流器) |  |  | 組 | 16 |  |  | - - |  | 162930000008ZBI CU01 | 空調 | 配電
肆.五.1.18 |  | 低壓配電盤，銅匯流排及固定架，CU BUS BAR |  |  | 式 | 1 |  |  | - - |  | 16401A0008ZG050 1 | 空調 | 配電
肆.五.1.19 |  | 控制開關，LED指示燈、LED罩光式按鈕開 關、三切旋鈕開關(附銘版) |  |  | 組 | 7 |  |  | - - |  | 16291D000008ZG0 501 | 空調 | 配電
肆.五.1.20 |  | 排氣百葉通風扇 |  |  | 組 | 1 |  |  | - |  |  | 空調 | 配電
肆.五.1.21 |  | 排氣百葉窗 |  |  | 組 | 1 |  |  | - |  |  | 空調 | 配電
肆.五.1.22 |  | 計量與計價，盤內另料.ABS銘牌.迴路標示 及單線圖說 |  |  | 式 | 1 |  |  | - - |  | 0127100004ZGH50 501 | 空調 | 配電
肆.五.1.23 |  | 計量與計價，原廠裝配工資圖說 |  |  | 式 | 1 |  |  | - - |  | 0127100004ZGH50 502 | 空調 | 配電
肆.五.2 |  | 配電箱(ACEPA-2) |  |  |  | 1 |  | - | -
肆.五.2.1 |  | 低壓配電盤，CASE箱體(t:2.0mm SS41焊製 經酸洗防銹處理粉體烤漆) |  |  | 只 | 1 |  |  | - - |  | 1640100006ZGH05 02 | 空調 | 配電
肆.五.2.2 |  | 無熔線斷路器，NFB 3P-250-150A 22KA 380V |  |  | 只 | 1 |  |  | - - |  | 164110000006ZGH 0508 | 空調 | 配電
肆.五.2.3 |  | 無熔線斷路器，NFB 3P 100AF 50AT 7.5KA 380V |  |  | 只 | 2 |  |  | - - |  | 164110000006ZB0 5 | 空調 | 配電
| 投標廠商： |  | [印] | 負責人： |  |  | [印]
國立臺灣大學醫學院附設醫院
詳細價目表（工種：空調）
115年6月15日
第21頁共30頁
工程名稱 |  | 西址六東1樓(6E1)內科加護病房暨特殊病原科技照護示範中心整 修工程 | [5 empty] | 會計科目
施工地點 |  | 臺北市 | [5 empty] | 工程編號 | FB24033360_V6
項 次 |  | 項 目 及 說 明 |  |  | 單 位 | 數 量 |  | 單 價 | 複 價 |  | 編碼(備註) | 工種分類 | 分類／界面說明（摘要）
肆.五.2.4 |  | 無熔線斷路器，NFB 3P 100AF 30AT 7.5KA 380V |  |  | 只 | 3 |  |  | - - |  | 164110000006ZB0 7 | 空調 | 配電
肆.五.2.5 |  | 無熔線斷路器，NFB 3P 100AF 15AT 7.5KA 380V |  |  | 只 | 5 |  |  | - - |  | 164110000006ZB0 8 | 空調 | 配電
肆.五.2.6 |  | 無熔線斷路器，NFB 1P-100-15A 5KA 220V |  |  | 只 | 10 |  |  | - - |  | 164110000006ZGH 0536 | 空調 | 配電
肆.五.2.7 |  | 儀表、電驛及控制裝置，MSO SP-40TS |  |  | 只 | 1 |  |  | - - |  | 162910000006ZB0 07 | 空調 | 配電
肆.五.2.8 |  | 儀表、電驛及控制裝置，MSO SP-30TS |  |  | 只 | 1 |  |  | - - |  | 162910000006ZB0 02 | 空調 | 配電
肆.五.2.9 |  | 儀表、電驛及控制裝置，MSO SP-11TS |  |  | 只 | 3 |  |  | - - |  | 162910000006ZB0 04 | 空調 | 配電
肆.五.2.10 |  | 儀表、電驛及控制裝置，SCR電力調整器 3φ380V 45A |  |  | 只 | 1 |  |  | - - |  | 162910000006ZB0 08 | 空調 | 配電
肆.五.2.11 |  | 儀表、電驛及控制裝置，SCR電力調整器 |  |  | 只 | 6 |  |  | - |  | 162910000006ZB0 | 空調 | 配電
|  | 3φ380V 25A | [6 empty] | - |  | 06 | 空調 | 配電
肆.五.2.12 |  | 變頻器，5.5kW變頻器(7.5HP) |  |  | 只 | 1 |  |  | - - |  | 1626600006ZBICU 01 | 空調 | 配電
肆.五.2.13 |  | 集合式數位電表，WIFI數位電表RS-485 ( 含比流器) |  |  | 組 | 7 |  |  | - - |  | 162930000008ZB0 01,# | 空調 | 配電
肆.五.2.14 |  | 低壓配電盤，銅匯流排及固定架，CU BUS BAR |  |  | 式 | 1 |  |  | - - |  | 16401A0008ZG050 1,# | 空調 | 配電
肆.五.2.15 |  | 控制開關，LED指示燈、LED罩光式按鈕開 關、三切旋鈕開關(附銘版) |  |  | 組 | 5 |  |  | - - |  | 16291D000008ZG0 501 | 空調 | 配電
肆.五.2.16 |  | 排氣百葉通風扇 |  |  | 組 | 1 |  |  | - |  |  | 空調 | 配電
肆.五.2.17 |  | 排氣百葉窗 |  |  | 組 | 1 |  |  | - |  |  | 空調 | 配電
肆.五.2.18 |  | 計量與計價，盤內另料.ABS銘牌.迴路標示 及單線圖說 |  |  | 式 | 1 |  |  | - - |  | 0127100004ZGH50 501 | 空調 | 配電
肆.五.2.19 |  | 計量與計價，原廠裝配工資圖說 |  |  | 式 | 1 |  |  | - - |  | 0127100004ZGH50 502 | 空調 | 配電
| 投標廠商： |  | [印] | 負責人： |  |  | [印]
國立臺灣大學醫學院附設醫院
詳細價目表（工種：空調）
115年6月15日
第22頁共30頁
工程名稱 |  | 西址六東1樓(6E1)內科加護病房暨特殊病原科技照護示範中心整 修工程 | [5 empty] | 會計科目
施工地點 |  | 臺北市 | [5 empty] | 工程編號 | FB24033360_V6
項 次 |  | 項 目 及 說 明 |  |  | 單 位 | 數 量 |  | 單 價 | 複 價 |  | 編碼(備註) | 工種分類 | 分類／界面說明（摘要）
肆.五.3 |  | 配電箱(ACEPA-3) |  |  |  | 1 |  | - | -
肆.五.3.1 |  | 低壓配電盤，CASE箱體(t:2.0mm SS41焊製 經酸洗防銹處理粉體烤漆) |  |  | 只 | 1 |  |  | - - |  | 1640100006ZGH05 03 | 空調 | 配電
肆.五.3.2 |  | 無熔線斷路器，NFB 3P 100AF 75AT 7.5KA 380V |  |  | 只 | 1 |  |  | - - |  | 164110000006ZB0 9 | 空調 | 配電
肆.五.3.3 |  | 無熔線斷路器，NFB 3P 100AF 50AT 7.5KA 380V |  |  | 只 | - |  |  | - - |  | 164110000006ZB0 5 | 空調 | NFB原數量為橫線，不當成0
肆.五.3.4 |  | 無熔線斷路器，NFB 3P 100AF 30AT 7.5KA 380V |  |  | 只 | 6 |  |  | - - |  | 164110000006ZB0 7 | 空調 | 配電
肆.五.3.5 |  | 無熔線斷路器，NFB 3P 100AF 20AT 7.5KA 380V |  |  | 只 | 6 |  |  | - - |  | 164110000006ZB1 0 | 空調 | 配電
肆.五.3.6 |  | 無熔線斷路器，NFB 1P-100-15A 5KA 220V |  |  | 只 | 9 |  |  | - - |  | 164110000006ZGH 0536 | 空調 | 配電
肆.五.3.7 |  | 儀表、電驛及控制裝置，MSO SP-30TS |  |  | 只 | 4 |  |  | - - |  | 162910000006ZB0 02 | 空調 | 配電
肆.五.3.8 |  | 儀表、電驛及控制裝置，MSO SP-21TS |  |  | 只 | 4 |  |  | - - |  | 162910000006ZB0 03 | 空調 | 配電
肆.五.3.9 |  | 儀表、電驛及控制裝置，MSO SP-11TS |  |  | 只 | 8 |  |  | - - |  | 162910000006ZB0 04 | 空調 | 配電
肆.五.3.10 |  | 變頻器，7.5kW變頻器(10HP) |  |  | 只 | 4 |  |  | - - |  | 1626600006ZBICU 05,# | 空調 | 配電
肆.五.3.11 |  | 變頻器，5.5kW變頻器(7.5HP) |  |  | 只 | 4 |  |  | - - |  | 1626600006ZBICU 01 | 空調 | 配電
肆.五.3.12 |  | 集合式數位電表，WIFI數位電表RS-485 ( 含比流器) |  |  | 組 | 5 |  |  | - - |  | 162930000008ZB0 01 | 空調 | 配電
肆.五.3.13 |  | 低壓配電盤，銅匯流排及固定架，CU BUS BAR |  |  | 式 | 1 |  |  | - - |  | 16401A0008ZG050 1 | 空調 | 配電
肆.五.3.14 |  | 控制開關，LED指示燈、LED罩光式按鈕開 關、三切旋鈕開關(附銘版) |  |  | 組 | 9 |  |  | - - |  | 16291D000008ZG0 501 | 空調 | 配電
肆.五.3.15 |  | 排氣百葉通風扇 |  |  | 組 | 1 |  |  | - |  |  | 空調 | 配電
| 投標廠商： |  | [印] | 負責人： |  |  | [印]
國立臺灣大學醫學院附設醫院
詳細價目表（工種：空調）
115年6月15日
第23頁共30頁
工程名稱 |  | 西址六東1樓(6E1)內科加護病房暨特殊病原科技照護示範中心整 修工程 | [5 empty] | 會計科目
施工地點 |  | 臺北市 | [5 empty] | 工程編號 | FB24033360_V6
項 次 |  | 項 目 及 說 明 |  |  | 單 位 | 數 量 |  | 單 價 | 複 價 |  | 編碼(備註) | 工種分類 | 分類／界面說明（摘要）
肆.五.3.16 |  | 排氣百葉窗 |  |  | 組 | 1 |  |  | - |  |  | 空調 | 配電
肆.五.3.17 |  | 計量與計價，盤內另料.ABS銘牌.迴路標示 及單線圖說 |  |  | 式 | 1 |  |  | - - |  | 0127100004ZGH50 501 | 空調 | 配電
肆.五.3.18 |  | 計量與計價，原廠裝配工資 |  |  | 式 | 1 |  |  | - - |  | 0127100004ZBICU 900 | 空調 | 配電
肆.五.4 |  | 開關箱(AP-1) |  |  |  | 1 |  | - | -
肆.五.4.1 |  | 低壓配電盤，CASE箱體(t:1.2mm SUS焊製 經酸洗防銹處理粉體烤漆) |  |  | 只 | 1 |  |  | - - |  | 1640100006ZGH05 05 | 空調 | 配電
肆.五.4.2 |  | 無熔線斷路器，NFB 3P 100AF 60AT 7.5KA 380V |  |  | 只 | 1 |  |  | - - |  | 164110000006ZB0 4 | 空調 | 配電
肆.五.4.3 |  | 無熔線斷路器，NFB 3P 100AF 30AT 7.5KA 380V |  |  | 只 | 2 |  |  | - - |  | 164110000006ZB0 7 | 空調 | 配電
肆.五.4.4 |  | 無熔線斷路器，NFB 1P-100-15A 5KA 220V |  |  | 只 | 2 |  |  | - - |  | 164110000006ZGH 0536 | 空調 | 配電
肆.五.4.5 |  | 低壓配電盤，銅匯流排及固定架，CU |  |  | 式 | 1 |  |  | - |  | 16401A0008ZG050 | 空調 | 配電
|  | BUS BAR | [6 empty] | - |  | 1 | 空調 | 配電
肆.五.4.6 |  | 計量與計價，盤內另料.ABS銘牌 |  |  | 式 | 1 |  |  | - - |  | 0127100004ZGH50 503 | 空調 | 配電
肆.五.4.7 |  | 計量與計價，原廠裝配工資 |  |  | 式 | 1 |  |  | - - |  | 0127100004ZBICU 900 | 空調 | 配電
肆.五.5 |  | 開關箱(AP-2) |  |  |  | 1 |  | - | -
肆.五.5.1 |  | 低壓配電盤，CASE箱體(t:1.2mm SUS焊製 經酸洗防銹處理粉體烤漆) |  |  | 只 | 1 |  |  | - - |  | 1640100006ZGH05 06,# | 空調 | 配電
肆.五.5.2 |  | 無熔線斷路器，NFB 3P 100AF 50AT 7.5KA 380V |  |  | 只 | 1 |  |  | - - |  | 164110000006ZB0 5 | 空調 | 配電
肆.五.5.3 |  | 無熔線斷路器，NFB 3P 100AF 30AT 7.5KA 380V |  |  | 只 | 2 |  |  | - - |  | 164110000006ZB0 7 | 空調 | 配電
肆.五.5.4 |  | 無熔線斷路器，NFB 1P-100-15A 5KA 220V |  |  | 只 | 2 |  |  | - - |  | 164110000006ZGH 0536 | 空調 | 配電
| 投標廠商： |  | [印] | 負責人： |  |  | [印]
國立臺灣大學醫學院附設醫院
詳細價目表（工種：空調）
115年6月15日
第24頁共30頁
工程名稱 |  | 西址六東1樓(6E1)內科加護病房暨特殊病原科技照護示範中心整 修工程 | [5 empty] | 會計科目
施工地點 |  | 臺北市 | [5 empty] | 工程編號 | FB24033360_V6
項 次 |  | 項 目 及 說 明 |  |  | 單 位 | 數 量 |  | 單 價 | 複 價 |  | 編碼(備註) | 工種分類 | 分類／界面說明（摘要）
肆.五.5.5 |  | 低壓配電盤，銅匯流排及固定架，CU BUS BAR |  |  | 式 | 1 |  |  | - - |  | 16401A0008ZG050 1 | 空調 | 配電
肆.五.5.6 |  | 計量與計價，盤內另料.ABS銘牌 |  |  | 式 | 1 |  |  | - - |  | 0127100004ZGH50 503 | 空調 | 配電
肆.五.5.7 |  | 計量與計價，原廠裝配工資 |  |  | 式 | 1 |  |  | - - |  | 0127100004ZBICU 900 | 空調 | 配電
肆.五.6 |  | 配電箱(EP-1) |  |  |  | 1 |  | - | -
肆.五.6.1 |  | 低壓配電盤，CASE箱體(t:1.2mm SUS焊製 經酸洗防銹處理粉體烤漆) |  |  | 只 | 1 |  |  | - - |  | 1640100006ZBICU 01,# | 空調 | 配電
肆.五.6.2 |  | 無熔線斷路器，NFB 3P 100AF 30AT 7.5KA 380V |  |  | 只 | 2 |  |  | - - |  | 164110000006ZB0 7 | 空調 | 配電
肆.五.6.3 |  | 無熔線斷路器，NFB 1P-100-15A 5KA 220V |  |  | 只 | 2 |  |  | - - |  | 164110000006ZGH 0533 | 空調 | 配電
肆.五.6.4 |  | 低壓配電盤，銅匯流排及固定架，CU BUS BAR |  |  | 式 | 1 |  |  | - - |  | 16401A0008ZG050 1 | 空調 | 配電
肆.五.6.5 |  | 計量與計價，盤內另料.ABS銘牌 |  |  | 式 | 1 |  |  | - |  | 0127100004ZGH50 | 空調 | 配電
[9 empty] | - |  | 503 | 空調 | 配電
肆.五.6.6 |  | 計量與計價，原廠裝配工資圖說 |  |  | 式 | 1 |  |  | - - |  | 0127100004ZGH50 502 | 空調 | 配電
肆.五.7 |  | 配電箱(EP-2) |  |  |  | 1 |  | - | -
肆.五.7.1 |  | 低壓配電盤，CASE箱體(t:1.2mm SUS焊製 經酸洗防銹處理粉體烤漆) |  |  | 只 | 1 |  |  | - - |  | 1640100006ZBICU 01,# | 空調 | 配電
肆.五.7.2 |  | 無熔線斷路器，NFB 3P 100AF 20AT 7.5KA 380V |  |  | 只 | 2 |  |  | - - |  | 164110000006ZB1 0 | 空調 | 配電
肆.五.7.3 |  | 無熔線斷路器，NFB 1P-100-15A 5KA 220V |  |  | 只 | 2 |  |  | - - |  | 164110000006ZGH 0536 | 空調 | 配電
肆.五.7.4 |  | 低壓配電盤，銅匯流排及固定架，CU BUS BAR |  |  | 式 | 1 |  |  | - - |  | 16401A0008ZG050 1 | 空調 | 配電
肆.五.7.5 |  | 計量與計價，盤內另料.ABS銘牌 |  |  | 式 | 1 |  |  | - - |  | 0127100004ZGH50 503 | 空調 | 配電
| 投標廠商： |  | [印] | 負責人： |  |  | [印]
國立臺灣大學醫學院附設醫院
詳細價目表（工種：空調）
115年6月15日
第25頁共30頁
工程名稱 |  | 西址六東1樓(6E1)內科加護病房暨特殊病原科技照護示範中心整 修工程 | [5 empty] | 會計科目
施工地點 |  | 臺北市 | [5 empty] | 工程編號 | FB24033360_V6
項 次 |  | 項 目 及 說 明 |  |  | 單 位 | 數 量 |  | 單 價 | 複 價 |  | 編碼(備註) | 工種分類 | 分類／界面說明（摘要）
肆.五.7.6 |  | 計量與計價，原廠裝配工資圖說 |  |  | 式 | 1 |  |  | - - |  | 0127100004ZGH50 502 | 空調 | 配電
肆.五.8 |  | 配電箱(EP-3) |  |  |  | 1 |  | - | -
肆.五.8.1 |  | 低壓配電盤，CASE箱體(t:1.2mm SUS焊製 經酸洗防銹處理粉體烤漆) |  |  | 只 | 1 |  |  | - - |  | 1640100006ZBICU 01,# | 空調 | 配電
肆.五.8.2 |  | 無熔線斷路器，NFB 3P 100AF 30AT 7.5KA 380V |  |  | 只 | 2 |  |  | - - |  | 164110000006ZB0 7 | 空調 | 配電
肆.五.8.3 |  | 無熔線斷路器，NFB 1P-100-15A 5KA 220V |  |  | 只 | 2 |  |  | - - |  | 164110000006ZGH 0536 | 空調 | 配電
肆.五.8.4 |  | 低壓配電盤，銅匯流排及固定架，CU BUS BAR |  |  | 式 | 1 |  |  | - - |  | 16401A0008ZG050 1 | 空調 | 配電
肆.五.8.5 |  | 計量與計價，盤內另料.ABS銘牌 |  |  | 式 | 1 |  |  | - - |  | 0127100004ZGH50 503 | 空調 | 配電
肆.五.8.6 |  | 計量與計價，原廠裝配工資圖說 |  |  | 式 | 1 |  |  | - - |  | 0127100004ZGH50 502 | 空調 | 配電
肆.五.9 |  | 配電箱(EP-4) |  |  |  | 1 |  | - | -
肆.五.9.1 |  | 低壓配電盤，CASE箱體(t:1.2mm SUS焊製 經酸洗防銹處理粉體烤漆) |  |  | 只 | 1 |  |  | - - |  | 1640100006ZBICU 01,# | 空調 | 配電
肆.五.9.2 |  | 無熔線斷路器，NFB 3P 100AF 20AT 7.5KA 380V |  |  | 只 | 2 |  |  | - - |  | 164110000006ZB1 0 | 空調 | 配電
肆.五.9.3 |  | 無熔線斷路器，NFB 1P-100-15A 5KA 220V |  |  | 只 | 2 |  |  | - - |  | 164110000006ZGH 0536 | 空調 | 配電
肆.五.9.4 |  | 低壓配電盤，銅匯流排及固定架，CU BUS BAR |  |  | 式 | 1 |  |  | - - |  | 16401A0008ZG050 1 | 空調 | 配電
肆.五.9.5 |  | 計量與計價，盤內另料.ABS銘牌 |  |  | 式 | 1 |  |  | - - |  | 0127100004ZGH50 503 | 空調 | 配電
肆.五.9.6 |  | 計量與計價，原廠裝配工資圖說 |  |  | 式 | 1 |  |  | - - |  | 0127100004ZGH50 502 | 空調 | 配電
肆.五.10 |  | 箱體RC基礎底座 |  |  | 式 | 1 |  |  | - |  |  | 空調 | 配電
肆.五.11 |  | 箱體安裝費 |  |  | 式 | 1 |  |  | - |  |  | 空調 | 配電
| 投標廠商： |  | [印] | 負責人： |  |  | [印]
國立臺灣大學醫學院附設醫院
詳細價目表（工種：空調）
115年6月15日
第26頁共30頁
工程名稱 |  | 西址六東1樓(6E1)內科加護病房暨特殊病原科技照護示範中心整 修工程 | [5 empty] | 會計科目
施工地點 |  | 臺北市 | [5 empty] | 工程編號 | FB24033360_V6
項 次 |  | 項 目 及 說 明 |  |  | 單 位 | 數 量 |  | 單 價 | 複 價 |  | 編碼(備註) | 工種分類 | 分類／界面說明（摘要）
肆.五.12 |  | XLPE 導電線 |  |  |  | 1 |  | - | -
肆.五.12.1 |  | 電線及電纜，600V交連聚乙烯絕緣聚氯乙 烯被覆電力電纜(XLPE)，4/C，22mm2 |  |  | M | 70 |  |  | - - |  | 1612064C0001 | 空調 | 配電
肆.五.12.2 |  | 電線及電纜，600V交連聚乙烯絕緣聚氯乙 烯被覆電力電纜(XLPE)，4/C，14mm2 |  |  | M | 148 |  |  | - - |  | 1612064A0001 | 空調 | 配電
肆.五.12.3 |  | 電線及電纜，600V交連聚乙烯絕緣聚氯乙 烯被覆電力電纜(XLPE)，4/C，5.5mm2 |  |  | M | 1056 |  |  | - - |  | 161206480001 | 空調 | 配電
肆.五.12.4 |  | 電線及電纜，600V交連聚乙烯絕緣聚氯乙 烯被覆電力電纜(XLPE)，3/C，5.5mm2 |  |  | M | 157 |  |  | - - |  | 161206380001 | 空調 | 配電
肆.五.12.5 |  | 電線及電纜，600V交連聚乙烯絕緣聚氯乙 烯被覆電力電纜(XLPE)，4/C，3.5mm2 |  |  | M | 498 |  |  | - - |  | 161206470001 | 空調 | 配電
肆.五.12.6 |  | 電線及電纜，600V交連聚乙烯絕緣聚氯乙 烯被覆電力電纜(XLPE)，3/C，3.5mm2 |  |  | M | 1228 |  |  | - - |  | 161206370001 | 空調 | 配電
肆.五.12.7 |  | 電線及電纜，600V交連聚乙烯絕緣聚氯乙 烯被覆電力電纜(XLPE)，1/C，8.0mm2 |  |  | M | 70 |  |  | - - |  | 161206190001 | 空調 | 配電
肆.五.12.8 |  | 電線及電纜，600V交連聚乙烯絕緣聚氯乙 |  |  | M | 284 |  |  | - |  | 161206180001 | 空調 | 配電
|  | 烯被覆電力電纜(XLPE)，1/C，5.5mm2 | [6 empty] | - |  |  | 空調 | 配電
肆.五.13 |  | EMT 導線管 |  |  |  | 1 |  | - | -
肆.五.13.1 |  | 管材，E51 |  |  | M | 218 |  |  | - - |  | 151050000001ZGH 50502 | 空調 | 配電
肆.五.13.2 |  | 管材，E31 |  |  | M | 1434 |  |  | - - |  | 151050000001ZGH 50504 | 空調 | 配電
肆.五.13.3 |  | 管材，E25 |  |  | M | 1505 |  |  | - - |  | 151050000001ZGH 50505 | 空調 | 配電
肆.五.14 |  | 金屬浪管 |  |  |  | 1 |  | - | -
肆.五.14.1 |  | 管材，1-1/2" |  |  | M | 6 |  |  | - - |  | 151050000001ZGH 50506 | 空調 | 配電
肆.五.14.2 |  | 管材，1" |  |  | M | 66 |  |  | - - |  | 151050000001ZGH 50507 | 空調 | 配電
| 投標廠商： |  | [印] | 負責人： |  |  | [印]
國立臺灣大學醫學院附設醫院
詳細價目表（工種：空調）
115年6月15日
第27頁共30頁
工程名稱 |  | 西址六東1樓(6E1)內科加護病房暨特殊病原科技照護示範中心整 修工程 | [5 empty] | 會計科目
施工地點 |  | 臺北市 | [5 empty] | 工程編號 | FB24033360_V6
項 次 |  | 項 目 及 說 明 |  |  | 單 位 | 數 量 |  | 單 價 | 複 價 |  | 編碼(備註) | 工種分類 | 分類／界面說明（摘要）
肆.五.14.3 |  | 管材，3/4" |  |  | M | 436 |  |  | - - |  | 151050000001ZGH 50508 | 空調 | 配電
肆.五.15 |  | 電線配線另料件 |  |  | 式 | 1 |  |  | - |  |  | 空調 | 配電
肆.五.16 |  | 電管配管另料與吊支架 |  |  | 式 | 1 |  |  | - |  |  | 空調 | 配電
肆.五.17 |  | 配線工資 |  |  | 式 | 1 |  |  | - |  |  | 空調 | 配電
肆.五.18 |  | 配管工資 |  |  | 式 | 1 |  |  | - |  |  | 空調 | 配電
肆.六 |  | 空調控制工程 |  |  |  | 1 |  | - | -
肆.六.1 |  | DDC現場監控主機 |  |  |  | 1 |  | - | -
肆.六.1.1 |  | DDC現場控制器 |  |  | 組 | 1 |  |  | - |  |  | 空調 | 自控
肆.六.1.2 |  | 液晶操作器 |  |  | 只 | 1 |  |  | - |  |  | 空調 | 自控
肆.六.1.3 |  | 監控盤電氣箱體 |  |  | 只 | 1 |  |  | - |  |  | 空調 | 自控
肆.六.2 |  | 病房LCD監視螢幕 |  |  | 只 | 12 |  |  | - |  |  | 空調 | 自控
肆.六.3 |  | 護理站LCD監視螢幕 |  |  | 只 | 1 |  |  | - |  |  | 空調 | 自控
肆.六.4 |  | LCD溫濕度監視螢幕(安裝位置:藥品室、醫 材室) |  |  | 只 | 2 |  |  | - - |  |  | 空調 | 自控
肆.六.5 |  | 散光警報器 |  |  | 只 | 13 |  |  | - |  |  | 空調 | 自控
肆.六.6 |  | 機械式壓力計(壓力範圍-30Pa~30Pa)含壓 |  |  | 只 | 36 |  |  | - |  |  | 空調 | 自控
|  | 力矽膠軟管與取壓管 | [6 empty] | - |  |  | 空調 | 自控
肆.六.7 |  | 電磁閥(2-way) |  |  |  | 1 |  | - | -
肆.六.7.1 |  | 電磁閥，電動比例式二通控制閥 20mm |  |  | 組 | 34 |  |  | - - |  | 15110J0008ZG050 1 | 空調 | 自控
肆.六.7.2 |  | 電磁閥，電動比例式二通控制閥 32mm |  |  | 組 | 2 |  |  | - - |  | 15110J0008ZBICU 01 | 空調 | 自控
肆.六.7.3 |  | 電磁閥，電動ON/OFF二通控制閥 20mm |  |  | 組 | 1 |  |  | - - |  | 15110J0008ZBICU 02 | 空調 | 自控
肆.六.8 |  | AH/AHU 一般空調箱控制 |  |  |  | 1 |  | - | -
肆.六.8.1 |  | 空氣調節箱，空調箱箱體均溫傳感器 |  |  | 只 | 10 |  |  | - - |  | 1572000006ZG050 1 | 空調 | 自控
肆.六.8.2 |  | 空氣調節箱，風管型溫度傳感器 |  |  | 只 | 4 |  |  | - - |  | 1572000006ZG050 2 | 空調 | 自控
| 投標廠商： |  | [印] | 負責人： |  |  | [印]
國立臺灣大學醫學院附設醫院
詳細價目表（工種：空調）
115年6月15日
第28頁共30頁
工程名稱 |  | 西址六東1樓(6E1)內科加護病房暨特殊病原科技照護示範中心整 修工程 | [5 empty] | 會計科目
施工地點 |  | 臺北市 | [5 empty] | 工程編號 | FB24033360_V6
項 次 |  | 項 目 及 說 明 |  |  | 單 位 | 數 量 |  | 單 價 | 複 價 |  | 編碼(備註) | 工種分類 | 分類／界面說明（摘要）
肆.六.8.3 |  | 空氣調節箱，體濾網壓差傳感器附指示表 |  |  | 只 | 4 |  |  | - - |  | 1572000006ZG050 3,# | 空調 | 自控
肆.六.8.4 |  | 空氣調節箱，箱體風車壓差傳感器附指示 表 |  |  | 只 | 4 |  |  | - - |  | 1572000006ZG050 4,# | 空調 | 自控
肆.六.8.5 |  | 空氣調節箱，吊掛式濾網箱壓差傳感器附 指示表 |  |  | 只 | 2 |  |  | - - |  | 1572000006ZBICU 05 | 空調 | 自控
肆.六.8.6 |  | 空氣調節箱，風管型偵煙傳感器 |  |  | 只 | 4 |  |  | - - |  | 1572000006ZG050 5 | 空調 | 自控
肆.六.8.7 |  | 空氣調節箱，風管型靜壓傳感器 |  |  | 只 | 3 |  |  | - - |  | 1572000006ZG050 7 | 空調 | 自控
肆.六.8.8 |  | 空氣調節箱，風管型濕度傳感器 |  |  | 只 | 2 |  |  | - - |  | 1572000006ZG050 8 | 空調 | 自控
肆.六.8.9 |  | 空氣調節箱，水管型溫度傳感器附套管 |  |  | 組 | 6 |  |  | - - |  | 1572000008ZGH05 01 | 空調 | 自控
肆.六.8.10 |  | 皮托管風速計 |  |  | 組 | 2 |  |  | - |  |  | 空調 | 自控
肆.六.8.11 |  | 水管式壓力計 |  |  | 組 | 2 |  |  | - |  |  | 空調 | 自控
肆.六.8.12 |  | 液位計 |  |  | 組 | 1 |  |  | - |  | R/O系統提供接點 | 空調 | 自控
肆.六.8.13 |  | 空氣調節箱，PICV壓力自主式比例控制閥 組65mm(閥體防鏽塗層,驅動器防護等級 IP54) |  |  | 組 | 2 |  |  | - - - |  | 1572000008ZGH05 02,# | 空調 | 自控
肆.六.8.14 |  | 空氣調節箱，PICV壓力自主式比例控制閥 組50mm(閥體防鏽塗層,驅動器防護等級 IP54) |  |  | 組 | 2 |  |  | - - - |  | 1572000008ZGH05 03,# | 空調 | 自控
肆.六.9 |  | 室內環境控制 |  |  |  | 1 |  | - | -
肆.六.9.1 |  | 空氣調節箱，靜壓傳感器 |  |  | 組 | 24 |  |  | - - |  | 1572000008ZBICU 02 | 空調 | 自控
肆.六.9.2 |  | 空氣調節箱，濕度傳感器 |  |  | 組 | 14 |  |  | - - |  | 1572000008ZBICU 03 | 空調 | 自控
肆.六.9.3 |  | 空氣調節箱，溫度傳感器 |  |  | 組 | 14 |  |  | - - |  | 1572000008ZBICU 04 | 空調 | 自控
| 投標廠商： |  | [印] | 負責人： |  |  | [印]
國立臺灣大學醫學院附設醫院
詳細價目表（工種：空調）
115年6月15日
第29頁共30頁
工程名稱 |  | 西址六東1樓(6E1)內科加護病房暨特殊病原科技照護示範中心整 修工程 | [5 empty] | 會計科目
施工地點 |  | 臺北市 | [5 empty] | 工程編號 | FB24033360_V6
項 次 |  | 項 目 及 說 明 |  |  | 單 位 | 數 量 |  | 單 價 | 複 價 |  | 編碼(備註) | 工種分類 | 分類／界面說明（摘要）
肆.六.10 |  | WiFi6 HUB 接收器(含配線與設定) 說 明:支持IEEE802.11a/b/g/n/ac/ax |  |  | 組 | 1 |  |  | - - |  |  | 空調 | 自控
肆.六.11 |  | 空調監控工程 |  |  |  | 1 |  | - | -
肆.六.11.1 |  | 計量與計價，控制設備及感測傳訊元件安 裝工資(含零星工料) |  |  | 式 | 1 |  |  | - - |  | 0127100004ZGH60 501 | 空調 | 自控
肆.六.11.2 |  | 計量與計價，控制管線材料(含 ModbusRS485通訊電纜,控制信號電纜,電源 纜線,EMT管)及管另件 |  |  | 式 | 1 |  |  | - - - |  | 0127100004ZGH60 502 | 空調 | 自控
肆.六.11.3 |  | 計量與計價，控制管線安裝工資(含另料及 零星工料) |  |  | 式 | 1 |  |  | - - |  | 0127100004ZGH60 503 | 空調 | 自控
肆.六.11.4 |  | 計量與計價，空調監控通訊品質測試及校 正(含配合功能驗證及測試平衡調整之工作 ) |  |  | 式 | 1 |  |  | - - - |  | 0127100004ZGH60 504 | 空調 | 自控
肆.六.11.5 |  | 計量與計價，空調監控軟體編輯撰寫,控制 器韌體編輯撰寫,測試及整合(含消防火警 系統移報及介面,空調控制系統運轉策略最 佳化,查驗監控系統通訊及傳感器功能) |  |  | 式 | 1 |  |  | - - - - |  | 0127100004ZGH60 505 | 空調 | 自控
肆.六.11.6 |  | 整合至院區既有Carrier監控系統(須連接 至Carrier ALC訊號) |  |  | 式 | 1 |  |  | - - |  | 0127100004ZBICU 901 | 空調 | 自控
肆.七 |  | 負壓隔離病房確效檢測(風速、風量、空氣 換氣次數測試,空間壓差測試,溫溼度測試, 氣流煙霧型態測試,頂樓排風口出口風速測 試)，依據施工規範第15996章 負壓隔離病 房確效) |  |  | 式 | 1 |  |  | - - - - - |  |  | 空調 | 測試及確效
肆.八 |  | 測試平衡調整-空調系統測試平衡調整(含 空調系統噪音量測及製作量測報告書)(依 據施工規範、業主允收標準及冷凍空調技 師公會手冊辦理，含第三方公正單位報告 書及冷凍空調技師簽證) |  |  | 式 | 1 |  |  | - - - - - |  |  | 空調 | 測試及確效
| 投標廠商： |  | [印] | 負責人： |  |  | [印]
國立臺灣大學醫學院附設醫院
詳細價目表（工種：空調）
115年6月15日
第30頁共30頁
工程名稱 |  | 西址六東1樓(6E1)內科加護病房暨特殊病原科技照護示範中心整 修工程 | [5 empty] | 會計科目
施工地點 |  | 臺北市 | [5 empty] | 工程編號 | FB24033360_V6
項 次 |  | 項 目 及 說 明 |  |  | 單 位 | 數 量 |  | 單 價 | 複 價 |  | 編碼(備註) | 工種分類 | 分類／界面說明（摘要）
肆.九 |  | 功能驗證CX(依據施工規範、業主允收標準 及冷凍空調技師公會手冊辦理，含第三方 公正單位報告書及冷凍空調技師簽證) |  |  | 式 | 1 |  |  | - - - |  |  | 空調 | 測試及確效
肆.十 |  | 走廊與行政區落塵量測試(依據ISO14644- 1) |  |  | 式 | 1 |  |  | - - |  |  | 空調 | 測試及確效
肆.十四 |  | 空調工程運雜費 |  |  | 式 | 1 |  |  | - |  |  | 空調 | 運雜
| 投標廠商： |  | [印] | 負責人： |  |  | [印]

## 醫療氣體
國立臺灣大學醫學院附設醫院
詳細價目表（工種：醫療氣體）
115年6月15日
第1頁共2頁
工程名稱 |  | 西址六東1樓(6E1)內科加護病房暨特殊病原科技照護示範中心整 修工程 | [5 empty] | 會計科目
施工地點 |  | 臺北市 | [5 empty] | 工程編號 | FB24033360_V6
項 次 |  | 項 目 及 說 明 |  |  | 單 位 | 數 量 |  | 單 價 | 複 價 |  | 編碼(備註) | 工種分類 | 分類／界面說明（摘要）
伍 |  | 醫療氣體設備工程 |  |  |  | 1 |  | - | -
伍.一 |  | LPA三氣源醫療氣體警報盤 |  |  | 組 | 1 |  |  | - - - |  | 16471D0008ZGM01 06,(原有設備配 合拆裝) | 醫療氣體 | 警報及既設介接
伍.二 |  | VB-3三氣源區域開關閥箱 |  |  | 組 | 1 |  |  | - |  |  | 醫療氣體 | 末端及閥箱
伍.三 |  | 原有驚報盤與既有系統連線、測試 |  |  | 式 | 1 |  |  | - |  |  | 醫療氣體 | 警報及既設介接
伍.四 |  | MW-1全牆式氣體鋁框牆(O.O.A.V.V)×2 |  |  | 組 | 12 |  |  | - |  |  | 醫療氣體 | 末端及閥箱
伍.五 |  | 三片式球塞閥組 |  |  |  | 1 |  | - | -
伍.五.1 |  | 球塞閥， 2-1/2"∮ |  |  | 組 | 1 |  |  | - |  | 15110E0000ZB001 | 醫療氣體 | 管路及安裝
伍.五.2 |  | 球塞閥， 1-1/2"∮ |  |  | 組 | 2 |  |  | - |  | 15110E0000ZB002 | 醫療氣體 | 管路及安裝
伍.五.3 |  | 球塞閥， 1-1/4"∮ |  |  | 組 | 3 |  |  | - - |  | 15110E0000ZG050 4 | 醫療氣體 | 管路及安裝
伍.五.4 |  | 球塞閥， 1"∮ |  |  | 組 | 6 |  |  | - - |  | 15110E0000ZG050 1 | 醫療氣體 | 管路及安裝
伍.五.5 |  | 球塞閥， 3/4"∮ |  |  | 組 | 12 |  |  | - - |  | 15110E0000ZG050 2 | 醫療氣體 | 管路及安裝
伍.五.6 |  | 球塞閥， 1/2"∮ |  |  | 組 | 24 |  |  | - - |  | 15110E0000ZG050 3 | 醫療氣體 | 管路及安裝
伍.六 |  | KC級無縫去酸銅管 |  |  |  | 1 |  | - | -
伍.六.1 |  | 產品，管材，1-1/4"∮ |  |  | M | 168 |  |  | - - |  | M151050000001ZG T0501 | 醫療氣體 | 管路及安裝
伍.六.2 |  | 產品，管材，1"∮ |  |  | M | 336 |  |  | - - |  | M151050000001ZG T0502 | 醫療氣體 | 管路及安裝
伍.六.3 |  | 產品，管材，3/4"∮ |  |  | M | 288 |  |  | - - |  | M151050000001ZG T0503 | 醫療氣體 | 管路及安裝
伍.六.4 |  | 產品，管材，1/2"∮ |  |  | M | 576 |  |  | - - |  | M151050000001ZG T0504 | 醫療氣體 | 管路及安裝
伍.七 |  | 安裝另料，銅管配件、另料 |  |  | 式 | 1 |  |  | - - |  | 01271C0004ZGT05 01 | 醫療氣體 | 管路及安裝
| 投標廠商： |  | [印] | 負責人： |  |  | [印]
國立臺灣大學醫學院附設醫院
詳細價目表（工種：醫療氣體）
115年6月15日
第2頁共2頁
工程名稱 |  | 西址六東1樓(6E1)內科加護病房暨特殊病原科技照護示範中心整 修工程 | [5 empty] | 會計科目
施工地點 |  | 臺北市 | [5 empty] | 工程編號 | FB24033360_V6
項 次 |  | 項 目 及 說 明 |  |  | 單 位 | 數 量 |  | 單 價 | 複 價 |  | 編碼(備註) | 工種分類 | 分類／界面說明（摘要）
伍.八 |  | 計量與計價，銅管金屬吊管架工程 |  |  | 式 | 1 |  |  | - - |  | W0127100004ZBIC U01 | 醫療氣體 | 管路及安裝
伍.九 |  | 配管線另料，氧氣、乙炔、焊料 |  |  | 式 | 1 |  |  | - - |  | 1380100004a11ZG 0501 | 醫療氣體 | 管路及安裝
伍.十 |  | 計量與計價，銅管熱縮膜.油漆及標示 |  |  | 式 | 1 |  |  | - - |  | W0127100004ZBIC U02 | 醫療氣體 | 管路及安裝
伍.十一 |  | 測試運轉，管路試壓、清管 |  |  | 式 | 1 |  |  | - |  | 1380100004a13ZG | 醫療氣體 | 測試清管
[9 empty] | - |  | T0501 | 醫療氣體 | 測試清管
伍.十二 |  | 設備安裝及配管工資 |  |  | 式 | 1 |  |  | - |  | 0127190004184 | 醫療氣體 | 管路及安裝
伍.十三 |  | 運雜費 |  |  | 式 | 1 |  |  | - |  | W0127130004 | 醫療氣體 | 管路及安裝
| 投標廠商： |  | [印] | 負責人： |  |  | [印]

## RO水處理
國立臺灣大學醫學院附設醫院
詳細價目表（工種：RO水處理）
115年6月15日
第1頁共3頁
工程名稱 |  | 西址六東1樓(6E1)內科加護病房暨特殊病原科技照護示範中心整 修工程 | [5 empty] | 會計科目
施工地點 |  | 臺北市 | [5 empty] | 工程編號 | FB24033360_V6
項 次 |  | 項 目 及 說 明 |  |  | 單 位 | 數 量 |  | 單 價 | 複 價 |  | 編碼(備註) | 工種分類 | 分類／界面說明（摘要）
陸 |  | RO處理系統 |  |  |  | 1 |  | - | -
陸.一 |  | 原水加壓系統 |  |  | 台 | 2 |  |  | - - |  | 0127100004ZBICU 07,詳規範 | RO水處理 | 水處理設備
陸.二 |  | 積層式過濾器 |  |  | 套 | 1 |  |  | - - |  | 0127100004ZBICU 08,詳規範 | RO水處理 | 水處理設備
陸.三 |  | 硬水軟化器 |  |  | 套 | 1 |  |  | - - |  | 0127100004ZBICU 09,詳規範 | RO水處理 | 水處理設備
陸.四 |  | 活性碳過濾器 |  |  | 套 | 2 |  |  | - - |  | 0127100004ZBICU 10,詳規範 | RO水處理 | 水處理設備
陸.五 |  | 精密過濾器 |  |  | 組 | 1 |  |  | - - |  | 0127100004ZBICU 11,詳規範 | RO水處理 | 水處理設備
陸.六 |  | 逆滲透淨水機 |  |  | 套 | 1 |  |  | - - |  | 0127100004ZBICU 12,詳規範 | RO水處理 | 水處理設備
陸.七 |  | 衛生級淨水貯桶 |  |  | 個 | 1 |  |  | - - |  | 0127100004ZBICU 13,詳規範 | RO水處理 | 水處理設備
陸.八 |  | 淨水供水設備 |  |  | 台 | 2 |  |  | - - |  | 0127100004ZBICU 14,詳規範 | RO水處理 | 水處理設備
陸.九 |  | 紫外線殺菌器 |  |  | 台 | 2 |  |  | - - |  | 0127100004ZBICU 15,詳規範 | RO水處理 | 水處理設備
陸.十 |  | U/F超微濾膜 |  |  | 組 | 1 |  |  | - |  | 詳規範 | RO水處理 | 水處理設備
陸.十一 |  | 配管工程 |  |  |  | 1 |  | - | -
陸.十一.1 |  | 管材，(25)mm HP-PVC(CLEAN PVC) |  |  | M | 280 |  |  | - - |  | 151050000001ZBR O001 | RO水處理 | 純水管路及附件
陸.十一.2 |  | 管材，標稱15mm(直管 HP-PVC(CLEAN PVC) ) |  |  | M | 5 |  |  | - - |  | 151050000001ZBR O002 | RO水處理 | 純水管路及附件
陸.十一.3 |  | 管材，標稱25mm(彎頭 HP-PVC(CLEAN PVC) ) |  |  | 個 | 85 |  |  | - - |  | 151050000007ZBR O001 | RO水處理 | 純水管路及附件
陸.十一.4 |  | 管材，標稱25mm(直接頭 HP-PVC(CLEAN PVC)) |  |  | 個 | 55 |  |  | - - |  | 151050000007ZBR O002 | RO水處理 | 純水管路及附件
| 投標廠商： |  | [印] | 負責人： |  |  | [印]
國立臺灣大學醫學院附設醫院
詳細價目表（工種：RO水處理）
115年6月15日
第2頁共3頁
工程名稱 |  | 西址六東1樓(6E1)內科加護病房暨特殊病原科技照護示範中心整 修工程 | [5 empty] | 會計科目
施工地點 |  | 臺北市 | [5 empty] | 工程編號 | FB24033360_V6
項 次 |  | 項 目 及 說 明 |  |  | 單 位 | 數 量 |  | 單 價 | 複 價 |  | 編碼(備註) | 工種分類 | 分類／界面說明（摘要）
陸.十一.5 |  | 管材，(40mm-15mm異三通HP-PVC(CLEAN PVC)) |  |  | 個 | 12 |  |  | - - |  | 151050000007ZBR O003 | RO水處理 | 純水管路及附件
陸.十一.6 |  | 閥，PVC，標稱口徑15mm(雙由令球閥 HP- PVC(CLEAN PVC)) |  |  | 個 | 12 |  |  | - - |  | 151100000007ZBR O001 | RO水處理 | 純水管路及附件
陸.十一.7 |  | 管材，固定夾，五金另料及管路標示 |  |  | 式 | 1 |  |  | - - |  | 151050000004ZBR O001 | RO水處理 | 純水管路及附件
陸.十一.8 |  | 管材，膠水(AV接著劑) |  |  | 支 | 7 |  |  | - - |  | 15105000000AZBR O001,1支=1罐 | RO水處理 | 純水管路及附件
陸.十一.9 |  | 儀表、電驛及控制裝置，RO水定時排水器( 含電磁閥，耐酸鹹型) |  |  | 組 | 12 |  |  | - - |  | 162910000008ZBR O001 | RO水處理 | 純水管路及附件
陸.十一.10 |  | 管材，RO水定時排水器用快速接頭 |  |  | 只 | 12 |  |  | - - |  | 151050000006ZBR O002 | RO水處理 | 純水管路及附件
陸.十一.11 |  | 管材，RO水快速接頭，不鏽鋼SUS 316製 |  |  | 只 | 12 |  |  | - - |  | 151050000006ZBR O001 | RO水處理 | 純水管路及附件
陸.十一.12 |  | 計量與計價，水質化驗：重金屬 |  |  | 次 | 1 |  |  | - - |  | 012710000AZBRO0 01 | RO水處理 | 水質檢驗及消毒試壓
陸.十一.13 |  | 計量與計價，細菌化驗 |  |  | 式 | 1 |  |  | - - |  | 0127100004ZBRO0 1,30點 | RO水處理 | 水質檢驗及消毒試壓
陸.十一.14 |  | 計量與計價，內毒素化驗 |  |  | 式 | 1 |  |  | - - |  | 0127100004ZBRO0 2,30點 | RO水處理 | 水質檢驗及消毒試壓
陸.十一.15 |  | 計量與計價，試水試壓 |  |  | 式 | 1 |  |  | - - |  | 0127100004ZBRO0 3 | RO水處理 | 水質檢驗及消毒試壓
陸.十一.16 |  | 計量與計價，消毒 |  |  | 式 | 1 |  |  | - - |  | 0127100004ZBRO0 4 | RO水處理 | 水質檢驗及消毒試壓
陸.十一.17 |  | 計量與計價，零星材料 |  |  | 式 | 1 |  |  | - - |  | 0127100004ZBRO0 5 | RO水處理 | 純水管路及附件
陸.十一.18 |  | 計量與計價，運雜費、運什費 |  |  | 式 | 1 |  |  | - - |  | 0127100004ZBRO0 6 | RO水處理 | 純水管路及附件
陸.十一.19 |  | 計量與計價，工資 |  |  | 式 | 1 |  |  | - - |  | 0127100004ZBRO0 7 | RO水處理 | 純水管路及附件
| 投標廠商： |  | [印] | 負責人： |  |  | [印]
國立臺灣大學醫學院附設醫院
詳細價目表（工種：RO水處理）
115年6月15日
第3頁共3頁
工程名稱 |  | 西址六東1樓(6E1)內科加護病房暨特殊病原科技照護示範中心整 修工程 | [5 empty] | 會計科目
施工地點 |  | 臺北市 | [5 empty] | 工程編號 | FB24033360_V6
項 次 |  | 項 目 及 說 明 |  |  | 單 位 | 數 量 |  | 單 價 | 複 價 |  | 編碼(備註) | 工種分類 | 分類／界面說明（摘要）
陸.十二 |  | 空調箱供水系統 |  |  | 式 | 1 |  |  | - |  |  | RO水處理 | 空調箱供水，與空調／給排水核界面
| 投標廠商： |  | [印] | 負責人： |  |  | [印]

## 共同費用及稅
國立臺灣大學醫學院附設醫院
詳細價目表（工種：共同費用及稅）
115年6月15日
第1頁共1頁
工程名稱 |  | 西址六東1樓(6E1)內科加護病房暨特殊病原科技照護示範中心整 修工程 | [5 empty] | 會計科目
施工地點 |  | 臺北市 | [5 empty] | 工程編號 | FB24033360_V6
項 次 |  | 項 目 及 說 明 |  |  | 單 位 | 數 量 |  | 單 價 | 複 價 |  | 編碼(備註) | 工種分類 | 分類／界面說明（摘要）
柒 |  | 職業安全衛生管理費，(A*0.8%) |  |  |  | 1 |  |  | - |  |  | 共同費用及稅 | 原標單費率
捌 |  | 工程品質管理費及試驗費，(A*1.0%) |  |  |  | 1 |  |  | - |  |  | 共同費用及稅 | 原標單費率
玖 |  | 環境維護費，(A*0.3%) |  |  |  | 1 |  |  | - |  |  | 共同費用及稅 | 原標單費率
拾 |  | 承包商管理費及利潤，(A*6.0%) |  |  |  | 1 |  |  | - |  |  | 共同費用及稅 | 原標單費率
拾壹 |  | 保險費，(A*0.18%) |  |  |  | 1 |  |  | - |  |  | 共同費用及稅 | 原標單費率
拾貳 |  | 營業稅(C=(A+B)*5%) |  |  |  | 1 |  |  | - |  |  | 共同費用及稅 | 原標單費率
| 投標廠商： |  | [印] | 負責人： |  |  | [印]